## 20.1
Приложение № 1
к приказу Минэнерго России
от «__» _____ 20 г. №___
Инвестиционная программа Публичное акционерное общество "Россети Центр"
Форма 20. Результаты расчетов объемов финансовых потребностей, необходимых для строительства объектов электроэнергетики, выполненных в соответствии с УНЦ
Раздел 1. Объемы финансовых потребностей по инвестиционной программе в соответствии с нормируемыми затратами УНЦ
Инвестиционная программа ООО "Первая сетевая компания"
полное наименование субъекта электроэнергетики
Год раскрытия информации: 2025 год
Номер группы инвести-ционных проектов | Наименование инвестиционного проекта | Идентификатор инвестиционного проекта | Наименование УНЦ | Наименование одного объекта, где реализуется технологическое решение (мероприятие) | Номер этапа строительства (реализации проекта) | Текущая стадия реализации (этапа) инвестиционного проекта (строительства объекта) | Планируемый (фактический) срок ввода объекта в эксплуатацию, год | Технические характеристики (параметры) инвестиционного проекта |  |  |  |  | Объем финансовых потребностей на реализацию инвестиционного проекта | [8 empty] | Краткое обоснование корректировки утвержденного плана
[8 empty] | Напряжение, кВ | Технические характеристики | Наименование документа, согласно которому утверждены технологические решения | Реквизиты документа, согласно которому утверждены технологические решения | Субъект Российской Федерации, на территории которого реализуется технологическое решение (мероприятие) | Расчетный коэффициент УНЦ Кф1 | Расчетный коэффициент УНЦ Кф2 | Расчетный коэффициент УНЦ Кф3 | Количество | Измеритель (единица измерения) УНЦ | Номер расценки | Укрупненный норматив цены, тыс рублей (без НДС) | Коэффициент перехода от базовых нормативов к территориальному уровню нормативов | Объем финансовых потребностей, тыс. рублей (без НДС) (ст.22=ст.14*ст.15*ст.16*ст.17*ст.20*ст.21)
1 | 2 | 3 | 4 | 5 | 6 | 7 | 8 | 9 | 10 | 11 | 12 | 13 | 14 | 15 | 16 | 17 | 18 | 19 | 20 | 21 | 22 | 23

## 20.2
Раздел 2. Объемы финансовых потребностей по инвестиционной программе в соответствии с ненормируемыми затратами УНЦ
Инвестиционная программа ООО "Первая сетевая компания"
полное наименование субъекта электроэнергетики
Год раскрытия информации: 2025 год
Номер группы инвести-ционных проектов | Наименование инвестиционного проекта | Идентификатор инвестиционного проекта | Группа ненормируемых затрат | Наименование | Наименование одного объекта, где реализуется технологическое решение (мероприятие) | Номер этапа строительства (реализации проекта) | Наименование организации (лица) в отношении которого производится компенсация, переустройство | Количество | Измеритель (единица измерения) | Номер сметного расчета | Величина затрат в ценах, сложившихся ко времени составления сметной документации, тыс рублей (с учетом прочих затрат) | Удельный показатель ненормируемых затрат, тыс рублей (ст.13=ст.12/ст.9) | Краткое обоснование корректировки утвержденного план
1 | 2 | 3 | 4 | 5 | 6 | 7 | 8 | 9 | 10 | 11 | 12 | 13 | 14

## 20.3
Раздел 3. Объемы финансовых потребностей по инвестиционной программе в соответствии с УНЦ в прогнозном уровне цен
Инвестиционная программа Публичное акционерное общество "Россети Центр"
полное наименование субъекта электроэнергетики
Год раскрытия информации: 2024 год
Номер группы инвести-ционных проектов | Наименование инвестиционного проекта | Идентификатор инвестиционного проекта | Год начала реализации инвестиционного проекта | Год окончания реализации инвестиционного проекта | Оценка полной стоимости инвестиционного проекта в соответствии с укрупненными нормативами цены типовых технологических решений капитального строительства объектов электроэнергетики |  |  |  |  | Оценка полной стоимости инвестиционного проекта в прогнозных ценах соответствующих лет, млн рублей (с НДС) (данные формы 2 - п.18 (17)) | Непревышение по УНЦ, млн рублей (ст.12=ст.10-ст.11) | Фактический объем финансирования инвестиций по инвестиционному проекту Фd (с НДС) | Объем финансовых потребностей DОФПУНЦ (с НДС) (ст.14=ст.7-ст.13) | Объем финансирования инвестиций по инвестиционному проекту ОФПРвсего (в прогнозных ценах с НДС), в том числе: | ОФПР 2023 | ОФПР 2024 | ОФПР 2025 | ОФПР 2026 | ОФПР 2027 | ОФПР 2028 | ОФПР 2029 | ОФПР 2030 | ОФПР 2031 | ОФПР 2032 | ОФПР 2033 | ОФПР 2034 | ОФПР 2035 | ОФПР 2036 | ОФПР 2037 | ОФПР 2038
[5 empty] | в текущих ценах, млн рублей (без НДС) (данные формы 20.1) | Итого, ОФПУНЦd в текущих ценах, млн рублей (с НДС) (данные формы 2 - п.16.3 (16.1)) | То же, в прогнозных ценах соответствующих лет, млн рублей (с НДС) | Ненормируемые затраты, млн рублей (с НДС) (данные формы 20.2) | Итого, ОФППРУНЦ в прогнозных ценах соответствующих лет, млн рублей (с НДС) (данные формы 2 - п.16.4 (16.2)) (ст.10=ст8+ст.9)
1 | 2 | 3 | 4 | 5 | 6 | 7 | 8 | 9 | 10 | 11 | 12 | 13 | 14 | 15 | 15.1 | 15.2 | 15.3 | 15.4 | 15.5 | 15.6 | 15.7 | 15.8 | 15.9 | 15.10 | 15.11 | 15.12 | 15.13 | 15.14 | 15.15 | 15.16
1.2.2.1 | Реконструкция 2-цепной ВЛ 110 кВ Губкин - Старый Оскол тяговая, Старый Оскол - Центральная с заменой провода, опор, грозотроса с изменением границ полосы отвода и охранной зоны (протяженность 3,5 км) | F_2053 | 2024 | 2026 | 84.4861 | 101.3833 | 121.0263 | 0 | 121.0263 | 47.9551 | 73.0712 | 0 | 101.3833 | 47.9551 | 0 | 3.5307 | 4.4244 | 40 | 0 | 0 | 0 | 0 | 0 | 0 | 0 | 0 | 0 | 0 | 0 | 0
1.2.1.1 | Выполнение проектно-изыскательских работ для реконструкции ПС 110/35/10 кВ Короча с переносом на новую площадку. Вместо трех трансформаторов ТДТН-16000/110/35/10 устанавливаются два трансформатора ТДТН-32000/110/35/10, оборудование ОРУ 110 кВ по схеме №110-13, ОРУ 35 кВ по схеме №35-9, ЗРУ-10 кВ в БМЗ (увеличение мощности на 16,0 МВА) | F_2151 | 2016 | 2024 | 93.3081 | 111.9698 | 116.5157 | 0 | 116.5157 | 16.1327 | 100.383 | 16.1291 | 95.8407 | 16.1327 | 0.00289 | 0.000721 | 0 | 0 | 0 | 0 | 0 | 0 | 0 | 0 | 0 | 0 | 0 | 0 | 0 | 0
1.6 | Выполнение проектно-изыскательских работ для строительства ВЛ 35 кВ Короча-Подольхи (протяженность 21,001 км) | G_2169 | 2023 | 2024 | 22.0196 | 26.4235 | 28.99 | 0 | 28.99 | 5.7323 | 23.2577 | 0 | 26.4235 | 5.7323 | 0.068906 | 5.6634 | 0 | 0 | 0 | 0 | 0 | 0 | 0 | 0 | 0 | 0 | 0 | 0 | 0 | 0
1.2.1.1 | Техперевооружение ПС 110/10/6 кВ Южная с заменой силового трансформатора 40 на 40 МВА, ячеек выключателей 110 кВ (2 шт), 10 кВ (6 шт), трансформаторов тока 10 кВ (13 к-тов), системы оперативного тока (1 шт), устройств РЗА (66 шт) (трансформаторная мощность 40,0 МВА) | F_25 | 2012 | 2024 | 452.7817 | 543.338 | 560.9167 | 0 | 560.9167 | 225.0896 | 335.8271 | 44.4955 | 498.8426 | 225.0896 | 179.4641 | 1.13 | 0 | 0 | 0 | 0 | 0 | 0 | 0 | 0 | 0 | 0 | 0 | 0 | 0 | 0
1.2.2.2 | Техперевооружение КЛ 6 кВ ф.42 ПС 110/35/6 кВ Старый Оскол-1 до РП 6 кВ №9 с заменой участка кабеля, г.Старый Оскол (протяженность 1,413 км) | G_БЛ-291 | 2020 | 2026 | 13.2737 | 15.9285 | 19.0023 | 0 | 19.0023 | 12.8424 | 6.1599 | 0.768 | 15.1605 | 12.8424 | 0 | 0 | 0.89199 | 11.1824 | 0 | 0 | 0 | 0 | 0 | 0 | 0 | 0 | 0 | 0 | 0 | 0
1.2.2.2 | Техперевооружение КЛ 6 кВ ф.25 ПС 110/35/6 кВ Старый Оскол-1 до РП 6 кВ №9 с заменой кабеля, г.Старый Оскол (протяженность 3,406 км) | G_БЛ-292 | 2020 | 2026 | 31.996 | 38.3952 | 46.0215 | 0 | 46.0215 | 24.8756 | 21.146 | 0.8122 | 37.583 | 24.8756 | 0 | 0 | 1.7031 | 22.3602 | 0 | 0 | 0 | 0 | 0 | 0 | 0 | 0 | 0 | 0 | 0 | 0
1.2.2.2 | Техперевооружение КЛ 6 кВ от ПС 35/6 Старый Оскол-2 яч.15 до ТП 6 кВ №110 яч.2 с заменой кабеля г.Старый Оскол (протяженность 0,842 км, в том числе ГНБ - 0,47 км) | G_БЛ-312 | 2019 | 2025 | 23.374 | 28.0488 | 32.2962 | 0 | 32.2962 | 14.2644 | 18.0318 | 0.2703 | 27.7785 | 14.2644 | 0 | 0 | 13.9941 | 0 | 0 | 0 | 0 | 0 | 0 | 0 | 0 | 0 | 0 | 0 | 0 | 0
1.2.2.1 | Реконструкция ВЛ 10 кВ ф.11 ПС 35/10 кВ Холодное с заменой опор (2 шт), неизолированного провода на СИП большего сечения и монтажом разъединителя (1 шт) с.Плющины Прохоровский р-н (протяженность 0,029 км) | F_БЛ-474 | 2020 | 2024 | 1.7142 | 2.057 | 2.2552 | 0 | 2.2552 | 0.42644 | 1.8287 | 0.032775 | 2.0242 | 0.42644 | 0 | 0.39367 | 0 | 0 | 0 | 0 | 0 | 0 | 0 | 0 | 0 | 0 | 0 | 0 | 0 | 0
1.2.2.1 | Реконструкция КЛ 10 кВ от ПС 110/10 кВ Центральная яч.39 до РП 10 кВ 12н яч.9 с заменой кабеля на большее сечение Старооскольский р-н г. Старый Оскол (протяженность 2,257 км) | F_БЛ-493 | 2024 | 2026 | 21.3938 | 25.6726 | 30.6559 | 0 | 30.6559 | 12.8422 | 17.8137 | 0 | 25.6726 | 12.8422 | 0 | 1.143 | 0.69928 | 11 | 0 | 0 | 0 | 0 | 0 | 0 | 0 | 0 | 0 | 0 | 0 | 0
1.2.2.2 | Техперевооружение КЛ 10 кВ от ПС 110/10 кВ Центральная яч.6 до РП 10 кВ 12н яч.8 с заменой кабеля Старооскольский р-н г. Старый Оскол (протяженность 2,409 км) | F_БЛ-495 | 2024 | 2026 | 22.8346 | 27.4016 | 32.7566 | 0 | 32.7566 | 13.7106 | 19.0459 | 0 | 27.4016 | 13.7106 | 0 | 1.143 | 0.56768 | 12 | 0 | 0 | 0 | 0 | 0 | 0 | 0 | 0 | 0 | 0 | 0 | 0
1.2.2.2 | Техперевооружение КЛ 10 кВ ПС 110/10 кВ Промышленная(36) - РП 10 кВ 4н(16)Л-1 с заменой кабеля г.Старый Оскол (протяженность 8,952 км, в том числе ГНБ - 0,759 км) | F_БЛ-497 | 2022 | 2025 | 108.2988 | 129.9585 | 143.3459 | 0 | 143.3459 | 67.2113 | 76.1346 | 1.3353 | 128.6233 | 67.2113 | 0 | 58.4602 | 7.4158 | 0 | 0 | 0 | 0 | 0 | 0 | 0 | 0 | 0 | 0 | 0 | 0 | 0
1.2.2.2 | Техперевооружение КЛ 10 кВ ПС 110/10 кВ Промышленная(9) - РП 10 кВ 4н(11) Л-1 с заменой кабеля г.Старый Оскол (протяженность 9,086 км, в том числе ГНБ - 0,759 км) | F_БЛ-499 | 2022 | 2025 | 109.5689 | 131.4827 | 144.9606 | 0 | 144.9606 | 67.2604 | 77.7002 | 1.3353 | 130.1475 | 67.2604 | 0 | 59.1314 | 6.7938 | 0 | 0 | 0 | 0 | 0 | 0 | 0 | 0 | 0 | 0 | 0 | 0 | 0
1.2.2.2 | Техперевооружение КЛ 10 кВ РП 10 кВ 4н яч.16 - КТП 10/0,4 37н яч.1 ПС 110/10 кВ Промышленная с заменой кабеля Старооскольский р-н г. Старый Оскол (протяженность 1,707 км) | F_БЛ-506 | 2025 | 2026 | 16.1805 | 19.4165 | 23.3582 | 0 | 23.3582 | 10.2062 | 13.152 | 0 | 19.4165 | 10.2062 | 0 | 0 | 0.70615 | 9.5 | 0 | 0 | 0 | 0 | 0 | 0 | 0 | 0 | 0 | 0 | 0 | 0
1.2.2.1 | Реконструкция КЛ 6 кВ РП 6 кВ №15 - РП 6 кВ №42 ПС 110/10/6 кВ Южная с заменой кабеля на большее сечение г.Белгород (протяженность 2,309 км, в том числе ГНБ - 0,742 км) | F_БЛ-523 | 2019 | 2026 | 43.0573 | 51.6687 | 62.0525 | 0 | 62.0525 | 24.6504 | 37.4021 | 0.30556 | 51.3632 | 24.6504 | 0 | 0.70427 | 0.64057 | 23 | 0 | 0 | 0 | 0 | 0 | 0 | 0 | 0 | 0 | 0 | 0 | 0
1.2.2.2 | Техперевооружение КЛ 6 кВ РП 6 кВ №15 - ТП 6/0,4 кВ №95 ПС 110/10/6 кВ Южная с заменой кабеля г.Белгород (протяженность 2,077 км, в том числе ГНБ - 1,243 км) | F_БЛ-528 | 2019 | 2026 | 54.4207 | 65.3048 | 78.2575 | 0 | 78.2575 | 33.9254 | 44.3322 | 1.268 | 64.0369 | 33.9254 | 0 | 1.0255 | 0.63187 | 31 | 0 | 0 | 0 | 0 | 0 | 0 | 0 | 0 | 0 | 0 | 0 | 0
1.2.2.1 | Реконструкция ВЛ 0,4 кВ №1 ТП-1429 РП-10 Прохоровка ПС 110/35/10 кВ Александровка с заменой неизолированного провода на СИП большего сечения и установкой опор, п.Прохоровка, ул.Чкалова, Прохоровский р-н (протяженность 0,08 км) | F_БЛ-541 | 2020 | 2025 | 0.58365 | 0.70038 | 0.80662 | 0 | 0.80662 | 0.29961 | 0.50701 | 0.005577 | 0.6948 | 0.29961 | 0 | 0 | 0.29403 | 0 | 0 | 0 | 0 | 0 | 0 | 0 | 0 | 0 | 0 | 0 | 0 | 0
1.2.2.1 | Реконструкция ВЛ 0,4 кВ №2 ТП-1429 РП-10 Прохоровка ПС 110/35/10 кВ Александровка с заменой неизолированного провода на СИП большего сечения и установкой опор, п.Прохоровка, ул.Чкалова, Прохоровский р-н (протяженность 0,227 км) | F_БЛ-543 | 2020 | 2025 | 1.0584 | 1.2701 | 1.4625 | 0 | 1.4625 | 0.65644 | 0.80602 | 0.012132 | 1.258 | 0.65644 | 0 | 0 | 0.64431 | 0 | 0 | 0 | 0 | 0 | 0 | 0 | 0 | 0 | 0 | 0 | 0 | 0
1.2.2.1 | Реконструкция ВЛ 0,4 кВ №3 ТП-1429 РП-10 Прохоровка ПС 110/35/10 кВ Александровка с заменой неизолированного провода на СИП большего сечения и установкой опор, п.Прохоровка, ул.Чкалова, Прохоровский р-н (протяженность 0,963 км) | F_БЛ-545 | 2020 | 2025 | 3.2573 | 3.9087 | 4.4978 | 0 | 4.4978 | 2.8649 | 1.6329 | 0.056173 | 3.8525 | 2.8649 | 0 | 0 | 2.8087 | 0 | 0 | 0 | 0 | 0 | 0 | 0 | 0 | 0 | 0 | 0 | 0 | 0
1.2.2.1 | Реконструкция ВЛ 0,4 кВ №1 ТП-1111 ПС 35/10 кВ Холодное с заменой опор, неизолированного провода на СИП большего сечения с.Холодное Прохоровский р-н (протяженность 0,987 км) | F_БЛ-553 | 2020 | 2024 | 3.3326 | 3.9991 | 4.3853 | 0 | 4.3853 | 2.7517 | 1.6336 | 0.054105 | 3.945 | 2.7517 | 0 | 2.6976 | 0 | 0 | 0 | 0 | 0 | 0 | 0 | 0 | 0 | 0 | 0 | 0 | 0 | 0
1.2.2.1 | Реконструкция ВЛ 0,4 кВ №2 ТП-1111 ПС 35/10 кВ Холодное с заменой опор, неизолированного провода на СИП большего сечения с.Холодное Прохоровский р-н (протяженность 0,927 км) | F_БЛ-555 | 2020 | 2024 | 3.1442 | 3.7731 | 4.1373 | 0 | 4.1373 | 2.4223 | 1.715 | 0.052111 | 3.721 | 2.4223 | 0 | 2.3702 | 0 | 0 | 0 | 0 | 0 | 0 | 0 | 0 | 0 | 0 | 0 | 0 | 0 | 0
1.2.2.1 | Реконструкция ВЛ 0,4 кВ №2 ТП-1110 ПС 35/10 кВ Холодное с заменой опор, неизолированного провода на СИП большего сечения с.Плющины Прохоровский р-н (протяженность 0,86 км) | F_БЛ-557 | 2020 | 2024 | 2.9339 | 3.5207 | 3.8609 | 0 | 3.8609 | 2.1759 | 1.6849 | 0.045491 | 3.4752 | 2.1759 | 0 | 2.1305 | 0 | 0 | 0 | 0 | 0 | 0 | 0 | 0 | 0 | 0 | 0 | 0 | 0 | 0
1.2.2.1 | Реконструкция ВЛ 0,4 кВ №1 ТП-1120 ПС 35/10 кВ Холодное с заменой опор, неизолированного провода на СИП большего сечения с.Плющины Прохоровский р-н (протяженность 1,899 км) | F_БЛ-559 | 2020 | 2024 | 6.7007 | 8.0408 | 8.8226 | 0 | 8.8226 | 4.6706 | 4.152 | 0.054358 | 7.9864 | 4.6706 | 0 | 4.6162 | 0 | 0 | 0 | 0 | 0 | 0 | 0 | 0 | 0 | 0 | 0 | 0 | 0 | 0
1.2.2.1 | Реконструкция ВЛ 0,4 кВ №2 ТП-1120 ПС 35/10 кВ Холодное с заменой опор, неизолированного провода на СИП большего сечения с.Плющины Прохоровский р-н (протяженность 1,36 км) | F_БЛ-563 | 2020 | 2024 | 4.7058 | 5.647 | 6.1944 | 0 | 6.1944 | 3.4402 | 2.7542 | 0.054359 | 5.5926 | 3.4402 | 0 | 3.3859 | 0 | 0 | 0 | 0 | 0 | 0 | 0 | 0 | 0 | 0 | 0 | 0 | 0 | 0
1.2.2.2 | Техперевооружение КЛ 0,4 кВ №2 РП 6 кВ 8 ПС 110/35/6 кВ Старый Оскол-1-ж.д.33 с заменой кабеля г.Старый Оскол (протяженность 0,046 км) | F_БЛ-669 | 2019 | 2025 | 0.97676 | 1.1721 | 1.3493 | 0 | 1.3493 | 0.31729 | 1.032 | 0.013528 | 1.1586 | 0.31729 | 0 | 0 | 0.30376 | 0 | 0 | 0 | 0 | 0 | 0 | 0 | 0 | 0 | 0 | 0 | 0 | 0
1.2.2.2 | Техперевооружение КЛ 0,4 кВ №4 РП 6 кВ 8 ПС 110/35/6 кВ Старый Оскол-1-ж.д.33 с заменой кабеля г.Старый Оскол (протяженность 0,046 км) | F_БЛ-672 | 2019 | 2025 | 0.97676 | 1.1721 | 1.3493 | 0 | 1.3493 | 0.27879 | 1.0705 | 0.013528 | 1.1586 | 0.27879 | 0 | 0 | 0.26526 | 0 | 0 | 0 | 0 | 0 | 0 | 0 | 0 | 0 | 0 | 0 | 0 | 0
1.2.2.2 | Техперевооружение КЛ 0,4 кВ №6 РП 6 кВ 8 ПС 110/35/6 кВ Старый Оскол-1-ж.д.34 с заменой кабеля г.Старый Оскол (протяженность 0,190 км) | F_БЛ-677 | 2019 | 2025 | 1.2512 | 1.5014 | 1.7267 | 0 | 1.7267 | 1.4559 | 0.27086 | 0.027599 | 1.4738 | 1.4559 | 0 | 0 | 1.4283 | 0 | 0 | 0 | 0 | 0 | 0 | 0 | 0 | 0 | 0 | 0 | 0 | 0
1.2.2.2 | Техперевооружение КЛ 0,4 кВ №8 РП 6 кВ 8 ПС 110/35/6 кВ Старый Оскол-1-ж.д.34 с заменой кабеля г.Старый Оскол (протяженность 0,190 км) | F_БЛ-684 | 2019 | 2025 | 1.2512 | 1.5014 | 1.7267 | 0 | 1.7267 | 1.4559 | 0.27086 | 0.027599 | 1.4738 | 1.4559 | 0 | 0 | 1.4283 | 0 | 0 | 0 | 0 | 0 | 0 | 0 | 0 | 0 | 0 | 0 | 0 | 0
1.2.2.1 | Реконструкция КЛ 10 кВ - ответвление ВЛ 10 кВ ф.8 ПС 35/10 кВ Ливенка до ПС 110/27,5/10,5 кВ Тяговая с заменой кабеля на большее сечение с.Ливенка Красногвардейский р-н (протяженность 1,365 км, в том числе ГНБ - 0,354 км) | F_БЛ-689 | 2020 | 2026 | 21.2109 | 25.453 | 30.5422 | 0 | 30.5422 | 10.754 | 19.7882 | 0.40298 | 25.0501 | 10.754 | 0 | 0 | 0.6864 | 9.6646 | 0 | 0 | 0 | 0 | 0 | 0 | 0 | 0 | 0 | 0 | 0 | 0
1.2.2.2 | Техперевооружение КЛ 0,4 кВ №2 РП 6 кВ 9 ПС 110/35/6 кВ Старый Оскол-1-ж.д.25 с заменой кабеля г.Старый Оскол (протяженность 0,226 км) | F_БЛ-740 | 2019 | 2025 | 1.324 | 1.5888 | 1.8261 | 0 | 1.8261 | 0.999 | 0.82712 | 0.036983 | 1.5519 | 0.999 | 0 | 0 | 0.96202 | 0 | 0 | 0 | 0 | 0 | 0 | 0 | 0 | 0 | 0 | 0 | 0 | 0
1.2.2.2 | Техперевооружение КЛ 0,4 кВ №12 РП 6 кВ 9 ПС 110/35/6 кВ Старый Оскол-1-ж.д.28 п.5 с заменой кабеля г.Старый Оскол (протяженность 0,150 км) | F_БЛ-744 | 2019 | 2025 | 1.2834 | 1.54 | 1.7699 | 0 | 1.7699 | 1.4037 | 0.36618 | 0.036983 | 1.5031 | 1.4037 | 0 | 0 | 1.3667 | 0 | 0 | 0 | 0 | 0 | 0 | 0 | 0 | 0 | 0 | 0 | 0 | 0
1.2.2.2 | Техперевооружение КЛ 0,4 кВ №11 РП 6 кВ 9 ПС 110/35/6 кВ Старый Оскол-1-ж.д.28 п.2 с заменой кабеля г.Старый Оскол (протяженность 0,173 км) | F_БЛ-747 | 2019 | 2025 | 1.2168 | 1.4601 | 1.6766 | 0 | 1.6766 | 0.85449 | 0.82209 | 0.044362 | 1.4157 | 0.85449 | 0 | 0 | 0.81012 | 0 | 0 | 0 | 0 | 0 | 0 | 0 | 0 | 0 | 0 | 0 | 0 | 0
1.2.2.2 | Техперевооружение КЛ 0,4 кВ №2 ЗТП 6/0,4 кВ №120/2х630 кВА ПС 110/35/6 кВ Старый Оскол-1-ж.д.33 с заменой кабеля г.Старый Оскол (протяженность 0,083 км) | F_БЛ-750 | 2019 | 2025 | 1.0654 | 1.2784 | 1.4712 | 0 | 1.4712 | 0.86732 | 0.60383 | 0.018083 | 1.2604 | 0.86732 | 0 | 0 | 0.84924 | 0 | 0 | 0 | 0 | 0 | 0 | 0 | 0 | 0 | 0 | 0 | 0 | 0
1.2.2.2 | Техперевооружение КЛ 0,4 кВ №3 ЗТП 6/0,4 кВ №120/2х630 кВА ПС 110/35/6 кВ Старый Оскол-1 с заменой кабеля г.Старый Оскол (протяженность 0,108 км) | F_БЛ-753 | 2019 | 2025 | 1.0852 | 1.3022 | 1.4994 | 0 | 1.4994 | 0.71371 | 0.7857 | 0.012631 | 1.2896 | 0.71371 | 0 | 0 | 0.70108 | 0 | 0 | 0 | 0 | 0 | 0 | 0 | 0 | 0 | 0 | 0 | 0 | 0
1.2.2.2 | Техперевооружение КЛ 0,4 кВ №16 ЗТП 6/0,4 кВ №141/2х630 кВА ПС 110/35/6 кВ Старый Оскол-1-ж.д.10 с заменой кабеля г.Старый Оскол (протяженность 0,160 км) | F_БЛ-756 | 2019 | 2025 | 1.488 | 1.7856 | 2.0546 | 0 | 2.0546 | 0.93672 | 1.1179 | 0.02622 | 1.7594 | 0.93672 | 0 | 0 | 0.9105 | 0 | 0 | 0 | 0 | 0 | 0 | 0 | 0 | 0 | 0 | 0 | 0 | 0
1.2.2.2 | Техперевооружение КЛ 0,4 кВ №4 ЗТП 6/0,4 кВ №141/2х630 кВА ПС 110/35/6 кВ Старый Оскол-1-ж.д.11 с заменой кабеля г.Старый Оскол (протяженность 0,132 км) | F_БЛ-760 | 2019 | 2025 | 1.3793 | 1.6551 | 1.9048 | 0 | 1.9048 | 1.0026 | 0.90218 | 0.021863 | 1.6332 | 1.0026 | 0 | 0 | 0.98079 | 0 | 0 | 0 | 0 | 0 | 0 | 0 | 0 | 0 | 0 | 0 | 0 | 0
1.2.2.2 | Техперевооружение КЛ 0,4 кВ №6 ЗТП 6/0,4 кВ №141/2х630 кВА ПС 110/35/6 кВ Старый Оскол-1-ж.д.23 с заменой кабеля г.Старый Оскол (протяженность 0,056 км) | F_БЛ-763 | 2019 | 2025 | 1.1081 | 1.3297 | 1.5314 | 0 | 1.5314 | 0.28084 | 1.2506 | 0.010618 | 1.3191 | 0.28084 | 0 | 0 | 0.27022 | 0 | 0 | 0 | 0 | 0 | 0 | 0 | 0 | 0 | 0 | 0 | 0 | 0
1.2.2.2 | Техперевооружение КЛ 0,4 кВ №14 ЗТП 6/0,4 кВ №141/2х630 кВА ПС 110/35/6 кВ Старый Оскол-1-ж.д.23 с заменой кабеля г.Старый Оскол (протяженность 0,056 км) | F_БЛ-767 | 2019 | 2025 | 1.1081 | 1.3297 | 1.5314 | 0 | 1.5314 | 0.29273 | 1.2387 | 0.010618 | 1.3191 | 0.29273 | 0 | 0 | 0.28211 | 0 | 0 | 0 | 0 | 0 | 0 | 0 | 0 | 0 | 0 | 0 | 0 | 0
1.2.2.1 | Реконструкция ВЛ 0,4 кВ №1 ТП-1123 ПС 35/10 кВ Холодное с заменой опор и неизолированного провода на СИП большего сечения с.Холодное Прохоровский р-н (протяженность 0,876 км) | F_БЛ-817 | 2020 | 2024 | 2.9841 | 3.581 | 3.9272 | 0 | 3.9272 | 1.8366 | 2.0906 | 0.043932 | 3.537 | 1.8366 | 0 | 1.7927 | 0 | 0 | 0 | 0 | 0 | 0 | 0 | 0 | 0 | 0 | 0 | 0 | 0 | 0
1.2.2.2 | Техперевооружение КЛ 0,4 кВ №3 ЗТП 6/0,4 кВ №81/2х630 кВА ПС 110/35/6 кВ Старый Оскол-1-поликлиника с заменой кабеля г.Старый Оскол (протяженность 0,163 км) | F_БЛ-841 | 2019 | 2025 | 1.1965 | 1.4358 | 1.6523 | 0 | 1.6523 | 1.0436 | 0.60873 | 0.019814 | 1.416 | 1.0436 | 0 | 0 | 1.0238 | 0 | 0 | 0 | 0 | 0 | 0 | 0 | 0 | 0 | 0 | 0 | 0 | 0
1.2.2.2 | Техперевооружение КЛ 0,4 кВ №8 ЗТП 6/0,4 кВ №81/2х630 кВА ПС 110/35/6 кВ Старый Оскол-1-поликлиника с заменой кабеля г.Старый Оскол (протяженность 0,163 км) | F_БЛ-845 | 2019 | 2025 | 1.257 | 1.5084 | 1.736 | 0 | 1.736 | 1.0436 | 0.69235 | 0.019814 | 1.4885 | 1.0436 | 0 | 0 | 1.0238 | 0 | 0 | 0 | 0 | 0 | 0 | 0 | 0 | 0 | 0 | 0 | 0 | 0
1.2.2.2 | Техперевооружение КЛ 0,4 кВ №2 ЗТП 6/0,4 кВ №82/2х400 кВА ПС 110/35/6 кВ Старый Оскол-1-инф.корпус с заменой кабеля г.Старый Оскол (протяженность 0,100 км) | F_БЛ-878 | 2019 | 2025 | 1.1061 | 1.3273 | 1.5272 | 0 | 1.5272 | 0.5672 | 0.95997 | 0.020132 | 1.3072 | 0.5672 | 0 | 0 | 0.54707 | 0 | 0 | 0 | 0 | 0 | 0 | 0 | 0 | 0 | 0 | 0 | 0 | 0
1.2.2.2 | Техперевооружение КЛ 0,4 кВ №22 ЗТП 6/0,4 №82/2х400 кВА ПС 110/35/6 кВ Старый Оскол-1 - инф.корпус с заменой кабеля г.Старый Оскол (протяженность 0,100 км) | F_БЛ-882 | 2019 | 2025 | 1.1061 | 1.3273 | 1.5272 | 0 | 1.5272 | 0.57208 | 0.95509 | 0.020132 | 1.3072 | 0.57208 | 0 | 0 | 0.55195 | 0 | 0 | 0 | 0 | 0 | 0 | 0 | 0 | 0 | 0 | 0 | 0 | 0
1.2.2.2 | Техперевооружение КЛ 0,4 кВ №19 ЗТП 6/0,4 кВ №82/2х400 кВА ПС 110/35/6 кВ Старый Оскол-1-прачечная с заменой кабеля г.Старый Оскол (протяженность 0,227 км) | F_БЛ-885 | 2019 | 2025 | 1.4973 | 1.7968 | 2.0654 | 0 | 2.0654 | 1.7741 | 0.29125 | 0.040262 | 1.7565 | 1.7741 | 0 | 0 | 1.7338 | 0 | 0 | 0 | 0 | 0 | 0 | 0 | 0 | 0 | 0 | 0 | 0 | 0
1.2.2.1 | Реконструкция КЛ 0,4 кВ №1 ЗТП №82 ПС 110/35/6 кВ Старый Оскол-1 - радиологический корпус, с заменой кабеля на большее сечение г.Старый Оскол (протяженность 0,223 км) | F_БЛ-889 | 2019 | 2025 | 1.318 | 1.5815 | 1.8184 | 0 | 1.8184 | 1.272 | 0.54641 | 0.032793 | 1.5488 | 1.272 | 0 | 0 | 1.2392 | 0 | 0 | 0 | 0 | 0 | 0 | 0 | 0 | 0 | 0 | 0 | 0 | 0
1.2.2.1 | Реконструкция КЛ 0,4 кВ №21 ЗТП №82 ПС 110/35/6 кВ Старый Оскол-1 - радиологический корпус с заменой кабеля на большее сечение г.Старый Оскол (протяженность 0,223 км) | F_БЛ-892 | 2019 | 2025 | 1.318 | 1.5815 | 1.8184 | 0 | 1.8184 | 1.2719 | 0.54646 | 0.032793 | 1.5488 | 1.2719 | 0 | 0 | 1.2391 | 0 | 0 | 0 | 0 | 0 | 0 | 0 | 0 | 0 | 0 | 0 | 0 | 0
1.2.2.1 | Реконструкция КЛ 0,4 кВ №23 ЗТП №82 ПС 110/35/6 кВ Старый Оскол-1 - хлораторная, с заменой кабеля на большее сечение г.Старый Оскол (протяженность 0,063 км) | F_БЛ-894 | 2019 | 2025 | 1.0175 | 1.221 | 1.4057 | 0 | 1.4057 | 0.32745 | 1.0783 | 0.012663 | 1.2083 | 0.32745 | 0 | 0 | 0.31479 | 0 | 0 | 0 | 0 | 0 | 0 | 0 | 0 | 0 | 0 | 0 | 0 | 0
1.2.2.2 | Техперевооружение КЛ 0,4 кВ №1 ТП 6/0,4 кВ №83/2х630 кВА ПС 110/35/6 кВ Старый Оскол-1 патолог.-хоз.блок с заменой кабеля г.Старый Оскол (протяженность 0,235 км) | F_БЛ-897 | 2019 | 2025 | 1.5195 | 1.8235 | 2.097 | 0 | 2.097 | 1.5974 | 0.49968 | 0.034153 | 1.7893 | 1.5974 | 0 | 0 | 1.5632 | 0 | 0 | 0 | 0 | 0 | 0 | 0 | 0 | 0 | 0 | 0 | 0 | 0
1.2.2.2 | Техперевооружение КЛ 0,4 кВ №7 ТП 6/0,4 кВ №83/2х630 кВА ПС 110/35/6 кВ Старый Оскол-1-патология с заменой кабеля г.Старый Оскол (протяженность 0,235 км) | F_БЛ-901 | 2019 | 2025 | 1.5195 | 1.8235 | 2.097 | 0 | 2.097 | 1.6751 | 0.42193 | 0.034153 | 1.7893 | 1.6751 | 0 | 0 | 1.641 | 0 | 0 | 0 | 0 | 0 | 0 | 0 | 0 | 0 | 0 | 0 | 0 | 0
1.2.2.2 | Техперевооружение КЛ 0,4 кВ №2 ЗТП 6/0,4 кВ №83/2х630 кВА ПС 110/35/6 кВ Старый Оскол-1-ЦСО с заменой кабеля г.Старый Оскол (протяженность 0,127 км) | F_БЛ-919 | 2019 | 2025 | 1.1237 | 1.3484 | 1.5516 | 0 | 1.5516 | 0.99102 | 0.5606 | 0.019217 | 1.3292 | 0.99102 | 0 | 0 | 0.9718 | 0 | 0 | 0 | 0 | 0 | 0 | 0 | 0 | 0 | 0 | 0 | 0 | 0
1.2.2.1 | Реконструкция ВЛ 0,4 кВ №1 ТП-710 ПС 35/10 кВ Варваровка с заменой опор, неизолированного провода на СИП большего сечения и установкой шкафа ЩО (1 шт) с.Советское Алексеевский р-н (протяженность 0,779 км) | F_БЛ-969 | 2019 | 2024 | 2.801 | 3.3612 | 3.6842 | 0 | 3.6842 | 1.8166 | 1.8677 | 0.06153 | 3.2997 | 1.8166 | 0 | 1.755 | 0 | 0 | 0 | 0 | 0 | 0 | 0 | 0 | 0 | 0 | 0 | 0 | 0 | 0
1.2.2.1 | Реконструкция ВЛ 0,4 кВ №2 ТП-702 ПС 35/10 кВ Варваровка с заменой опор, неизолированного провода на СИП большего сечения и установкой шкафа ЩО (1 шт) с.Советское Алексеевский р-он (протяженность 0,302 км) | F_БЛ-973 | 2019 | 2024 | 1.3035 | 1.5643 | 1.7116 | 0 | 1.7116 | 0.9088 | 0.80278 | 0.059258 | 1.505 | 0.9088 | 0 | 0.84954 | 0 | 0 | 0 | 0 | 0 | 0 | 0 | 0 | 0 | 0 | 0 | 0 | 0 | 0
1.2.2.1 | Реконструкция ВЛ 0,4 кВ №1 ТП-721 ПС 35/10 кВ Варваровка с заменой опор и неизолированного провода на СИП большего сечения и установкой шкафа ЩО (1 шт) с.Советское Алексеевский р-н (протяженность 0,376 км) | F_БЛ-981 | 2019 | 2024 | 1.5359 | 1.843 | 2.0191 | 0 | 2.0191 | 1.0436 | 0.97545 | 0.044565 | 1.7985 | 1.0436 | 0 | 0.99906 | 0 | 0 | 0 | 0 | 0 | 0 | 0 | 0 | 0 | 0 | 0 | 0 | 0 | 0
1.2.2.1 | Реконструкция ВЛ 0,4 кВ №2 ТП-721 ПС 35/10 кВ Варваровка с заменой неизолированного провода на СИП большего сечения с.Советское Алексеевский городской округ (протяженность 0,824 км) | F_БЛ-985 | 2019 | 2024 | 2.8209 | 3.3851 | 3.7094 | 0 | 3.7094 | 1.8828 | 1.8266 | 0.071648 | 3.3134 | 1.8828 | 0 | 1.8112 | 0 | 0 | 0 | 0 | 0 | 0 | 0 | 0 | 0 | 0 | 0 | 0 | 0 | 0
1.2.2.1 | Реконструкция ВЛ 0,4 кВ №3 ТП-721 ПС 35/10 кВ Варваровка с заменой опор и неизолированного провода на СИП большего сечения с.Советское Алексеевский р-н (протяженность 0,563 км) | F_БЛ-991 | 2019 | 2024 | 2.0015 | 2.4018 | 2.6297 | 0 | 2.6297 | 1.532 | 1.0977 | 0.074125 | 2.3277 | 1.532 | 0 | 1.4579 | 0 | 0 | 0 | 0 | 0 | 0 | 0 | 0 | 0 | 0 | 0 | 0 | 0 | 0
1.2.1.2 | Техперевооружение с заменой ТП-806 ф.8 ПС 35/10 кВ Ливенка и установкой оборудования систем телемеханики с.Ливенка Красногвардейский р-н (трансформаторная мощность 0,25 МВА) | F_БЛ-1075 | 2020 | 2025 | 2.4537 | 2.9444 | 3.3892 | 0 | 3.3892 | 2.0709 | 1.3182 | 0.035798 | 2.9086 | 2.0709 | 0 | 0 | 2.0351 | 0 | 0 | 0 | 0 | 0 | 0 | 0 | 0 | 0 | 0 | 0 | 0 | 0
1.2.1.2 | Техперевооружение с заменой ТП-807 ф.8 ПС 35/10 кВ Ливенка и монтажом оборудования систем телемеханики с.Ливенка Красногвардейский р-н (трансформаторная мощность 0,25 МВА) | F_БЛ-1080 | 2020 | 2025 | 2.4537 | 2.9444 | 3.3892 | 0 | 3.3892 | 2.0709 | 1.3182 | 0.035798 | 2.9086 | 2.0709 | 0 | 0 | 2.0351 | 0 | 0 | 0 | 0 | 0 | 0 | 0 | 0 | 0 | 0 | 0 | 0 | 0
1.2.1.2 | Техперевооружение с заменой ТП-822 ф.8 ПС 35/10 кВ Ливенка и монтажом оборудования систем телемеханики с.Ливенка Красногвардейский р-н (трансформаторная мощность 0,25 МВА) | F_БЛ-1085 | 2020 | 2025 | 2.4537 | 2.9444 | 3.3892 | 0 | 3.3892 | 2.0709 | 1.3182 | 0.035798 | 2.9086 | 2.0709 | 0 | 0 | 2.0351 | 0 | 0 | 0 | 0 | 0 | 0 | 0 | 0 | 0 | 0 | 0 | 0 | 0
1.2.1.2 | Техперевооружение с заменой ТП-823 ф.8 ПС 35/10 кВ Ливенка и монтажом оборудования систем телемеханики с.Ливенка Красногвардейский р-н (трансформаторная мощность 0,25 МВА) | F_БЛ-1088 | 2020 | 2025 | 2.4537 | 2.9444 | 3.3892 | 0 | 3.3892 | 2.0709 | 1.3182 | 0.035798 | 2.9086 | 2.0709 | 0 | 0 | 2.0351 | 0 | 0 | 0 | 0 | 0 | 0 | 0 | 0 | 0 | 0 | 0 | 0 | 0
1.2.1.2 | Техперевооружение с заменой ТП-821 ф.8 ПС 35/10 кВ Ливенка и монтажом оборудования систем телемеханики с.Ливенка Красногвардейский р-н (трансформаторная мощность 0,25 МВА) | F_БЛ-1093 | 2020 | 2025 | 2.4537 | 2.9444 | 3.3892 | 0 | 3.3892 | 2.0709 | 1.3182 | 0.035798 | 2.9086 | 2.0709 | 0 | 0 | 2.0351 | 0 | 0 | 0 | 0 | 0 | 0 | 0 | 0 | 0 | 0 | 0 | 0 | 0
1.2.2.1 | Реконструкция ВЛ 0,4 кВ №1 ТП-2-26 ПС 35/10 кВ В.Дубрава с заменой опор, неизолированного провода на СИП большего сечения и установкой шкафа ЩО (1 шт) с.Осколец Губкинский р-он (протяженность 1,397 км) | F_БЛ-1529 | 2019 | 2025 | 4.9642 | 5.957 | 6.8649 | 0 | 6.8649 | 3.5301 | 3.3348 | 0.019312 | 5.9377 | 3.5301 | 0 | 0 | 3.5108 | 0 | 0 | 0 | 0 | 0 | 0 | 0 | 0 | 0 | 0 | 0 | 0 | 0
1.2.2.1 | Реконструкция ВЛ 0,4 кВ №2 ТП-2-26 ПС 35/10 кВ В.Дубрава с заменой неизолированного провода на СИП большего сечения с.Осколец Губкинский городской округ (протяженность 1,706 км) | F_БЛ-1532 | 2019 | 2025 | 5.9864 | 7.1836 | 8.2678 | 0 | 8.2678 | 2.998 | 5.2699 | 0.092726 | 7.0909 | 2.998 | 0 | 0 | 2.9053 | 0 | 0 | 0 | 0 | 0 | 0 | 0 | 0 | 0 | 0 | 0 | 0 | 0
1.2.2.1 | Реконструкция ВЛ 0,4 кВ №1 ТП-806 ПС 35/10 кВ Ливенка с заменой неизолированного провода на СИП большего сечения с.Ливенка Красногвардейский р-н (протяженность 2,679 км) | F_БЛ-1651 | 2020 | 2025 | 6.6128 | 7.9354 | 9.1406 | 0 | 9.1406 | 3.8515 | 5.2891 | 0.053381 | 7.882 | 3.8515 | 0 | 0 | 3.7981 | 0 | 0 | 0 | 0 | 0 | 0 | 0 | 0 | 0 | 0 | 0 | 0 | 0
1.2.2.1 | Реконструкция ВЛ 0,4 кВ №2 ТП-806 ПС 35/10 кВ Ливенка с заменой неизолированного провода на СИП большего сечения с.Ливенка Красногвардейский р-н (протяженность 1,05 км) | F_БЛ-1654 | 2020 | 2025 | 3.2964 | 3.9556 | 4.5488 | 0 | 4.5488 | 1.8309 | 2.718 | 0.076221 | 3.8794 | 1.8309 | 0 | 0 | 1.7546 | 0 | 0 | 0 | 0 | 0 | 0 | 0 | 0 | 0 | 0 | 0 | 0 | 0
1.2.2.1 | Реконструкция ВЛ 0,4 кВ №3 ТП-806 ПС 35/10 кВ Ливенка с заменой неизолированного провода на СИП большего сечения с.Ливенка Красногвардейский р-н (протяженность 2,494 км) | F_БЛ-1658 | 2020 | 2025 | 8.6253 | 10.3504 | 11.921 | 0 | 11.921 | 3.5586 | 8.3623 | 0.078718 | 10.2717 | 3.5586 | 0 | 0 | 3.4799 | 0 | 0 | 0 | 0 | 0 | 0 | 0 | 0 | 0 | 0 | 0 | 0 | 0
1.2.2.1 | Реконструкция ВЛ 0,4 кВ №1 ТП-807 ПС 35/10 кВ Ливенка с заменой неизолированного провода на СИП большего сечения с.Ливенка Красногвардейский р-н (протяженность 2,51 км) | F_БЛ-1661 | 2020 | 2025 | 8.6756 | 10.4107 | 11.9933 | 0 | 11.9933 | 3.8257 | 8.1676 | 0.060356 | 10.3503 | 3.8257 | 0 | 0 | 3.7653 | 0 | 0 | 0 | 0 | 0 | 0 | 0 | 0 | 0 | 0 | 0 | 0 | 0
1.2.2.1 | Реконструкция ВЛ 0,4 кВ №2 ТП-807 ПС 35/10 кВ Ливенка с заменой неизолированного провода на СИП большего сечения с.Ливенка Красногвардейский р-н (протяженность 2,01 км) | F_БЛ-1663 | 2020 | 2025 | 7.1059 | 8.527 | 9.8216 | 0 | 9.8216 | 3.3577 | 6.464 | 0.060356 | 8.4667 | 3.3577 | 0 | 0 | 3.2973 | 0 | 0 | 0 | 0 | 0 | 0 | 0 | 0 | 0 | 0 | 0 | 0 | 0
1.2.2.1 | Реконструкция ВЛ 0,4 кВ №3 ТП-807 ПС 35/10 кВ Ливенка с заменой неизолированного провода на СИП большего сечения с.Ливенка Красногвардейский р-н (протяженность 2,231 км) | F_БЛ-1665 | 2020 | 2025 | 7.7997 | 9.3596 | 10.7815 | 0 | 10.7815 | 3.4348 | 7.3467 | 0.060356 | 9.2993 | 3.4348 | 0 | 0 | 3.3744 | 0 | 0 | 0 | 0 | 0 | 0 | 0 | 0 | 0 | 0 | 0 | 0 | 0
1.2.2.1 | Реконструкция ВЛ 0,4 кВ №1 ТП-822 ПС 35/10 кВ Ливенка с заменой неизолированного провода на СИП большего сечения с.Ливенка Красногвардейский р-н (протяженность 0,7 км) | F_БЛ-1669 | 2020 | 2025 | 2.4316 | 2.9179 | 3.3576 | 0 | 3.3576 | 1.1859 | 2.1717 | 0.042428 | 2.8755 | 1.1859 | 0 | 0 | 1.1435 | 0 | 0 | 0 | 0 | 0 | 0 | 0 | 0 | 0 | 0 | 0 | 0 | 0
1.2.2.1 | Реконструкция ВЛ 0,4 кВ №2 ТП-822 ПС 35/10 кВ Ливенка с заменой неизолированного провода на СИП большего сечения с.Ливенка Красногвардейский р-н (протяженность 0,67 км) | F_БЛ-1671 | 2020 | 2025 | 2.3374 | 2.8049 | 3.2273 | 0 | 3.2273 | 1.308 | 1.9193 | 0.042428 | 2.7625 | 1.308 | 0 | 0 | 1.2656 | 0 | 0 | 0 | 0 | 0 | 0 | 0 | 0 | 0 | 0 | 0 | 0 | 0
1.2.2.1 | Реконструкция ВЛ 0,4 кВ №1 ТП-823 ПС 35/10 кВ Ливенка с заменой неизолированного провода на СИП большего сечения с.Ливенка Красногвардейский р-н (протяженность 0,781 км) | F_БЛ-1674 | 2020 | 2025 | 2.6859 | 3.2231 | 3.7077 | 0 | 3.7077 | 1.4132 | 2.2945 | 0.053381 | 3.1697 | 1.4132 | 0 | 0 | 1.3599 | 0 | 0 | 0 | 0 | 0 | 0 | 0 | 0 | 0 | 0 | 0 | 0 | 0
1.2.2.1 | Реконструкция ВЛ 0,4 кВ №2 ТП-823 ПС 35/10 кВ Ливенка с заменой неизолированного провода на СИП большего сечения с.Ливенка Красногвардейский р-н (протяженность 1,084 км) | F_БЛ-1677 | 2020 | 2025 | 3.6843 | 4.4212 | 5.0907 | 0 | 5.0907 | 2.0262 | 3.0645 | 0.042428 | 4.3787 | 2.0262 | 0 | 0 | 1.9837 | 0 | 0 | 0 | 0 | 0 | 0 | 0 | 0 | 0 | 0 | 0 | 0 | 0
1.2.2.1 | Реконструкция ВЛ 0,4 кВ №3 ТП-823 ПС 35/10 кВ Ливенка с заменой неизолированного провода на СИП большего сечения с.Ливенка Красногвардейский р-н (протяженность 0,751 км) | F_БЛ-1681 | 2020 | 2025 | 2.5917 | 3.1101 | 3.5791 | 0 | 3.5791 | 1.4333 | 2.1458 | 0.042428 | 3.0676 | 1.4333 | 0 | 0 | 1.3908 | 0 | 0 | 0 | 0 | 0 | 0 | 0 | 0 | 0 | 0 | 0 | 0 | 0
1.2.2.1 | Реконструкция ВЛ 0,4 кВ №1 ТП-801 ПС 35/10 кВ Ливенка с заменой неизолированного провода на СИП большего сечения с.Ливенка Красногвардейский р-н (протяженность 1,838 км) | F_БЛ-1683 | 2020 | 2025 | 6.4749 | 7.7699 | 8.9491 | 0 | 8.9491 | 2.7666 | 6.1825 | 0.057323 | 7.7126 | 2.7666 | 0 | 0 | 2.7093 | 0 | 0 | 0 | 0 | 0 | 0 | 0 | 0 | 0 | 0 | 0 | 0 | 0
1.2.2.1 | Реконструкция ВЛ 0,4 кВ №3 ТП-801 ПС 35/10 кВ Ливенка с заменой неизолированного провода на СИП большего сечения с.Ливенка Красногвардейский р-н (протяженность 1,56 км) | F_БЛ-1686 | 2020 | 2025 | 5.446 | 6.5352 | 7.5257 | 0 | 7.5257 | 3.0034 | 4.5223 | 0.057323 | 6.4779 | 3.0034 | 0 | 0 | 2.946 | 0 | 0 | 0 | 0 | 0 | 0 | 0 | 0 | 0 | 0 | 0 | 0 | 0
1.2.2.1 | Реконструкция ВЛ 0,4 кВ №1 ТП-821 ПС 35/10 кВ Ливенка с заменой неизолированного провода на СИП большего сечения с.Ливенка Красногвардейский р-н (протяженность 2,312 км) | F_БЛ-1689 | 2020 | 2025 | 8.054 | 9.6648 | 11.1344 | 0 | 11.1344 | 4.4677 | 6.6666 | 0.053381 | 9.6114 | 4.4677 | 0 | 0 | 4.4143 | 0 | 0 | 0 | 0 | 0 | 0 | 0 | 0 | 0 | 0 | 0 | 0 | 0
1.2.2.1 | Реконструкция ВЛ 0,4 кВ №2 ТП-821 ПС 35/10 кВ Ливенка с заменой неизолированного провода на СИП большего сечения с.Ливенка Красногвардейский р-н (протяженность 0,403 км) | F_БЛ-1693 | 2020 | 2025 | 1.4992 | 1.799 | 2.0644 | 0 | 2.0644 | 1.0807 | 0.98377 | 0.063385 | 1.7357 | 1.0807 | 0 | 0 | 1.0173 | 0 | 0 | 0 | 0 | 0 | 0 | 0 | 0 | 0 | 0 | 0 | 0 | 0
1.2.2.1 | Реконструкция ВЛ 0,4 кВ №3 ТП-821 ПС 35/10 кВ Ливенка с заменой неизолированного провода на СИП большего сечения с.Ливенка Красногвардейский р-н (протяженность 2,109 км) | F_БЛ-1699 | 2020 | 2025 | 7.4167 | 8.9 | 10.2527 | 0 | 10.2527 | 3.8188 | 6.4339 | 0.053381 | 8.8466 | 3.8188 | 0 | 0 | 3.7654 | 0 | 0 | 0 | 0 | 0 | 0 | 0 | 0 | 0 | 0 | 0 | 0 | 0
1.2.2.1 | Реконструкция ВЛ 0,4 кВ №1 ТП-232 ПС 35/10 кВ Сетище с заменой опор, неизолированного провода на СИП большего сечения и установкой шкафа ЩО (1 шт) с.Красное Красненский р-он (протяженность 1,03 км) | F_БЛ-1701 | 2019 | 2025 | 3.6059 | 4.327 | 4.9798 | 0 | 4.9798 | 1.8633 | 3.1165 | 0.058209 | 4.2688 | 1.8633 | 0 | 0 | 1.8051 | 0 | 0 | 0 | 0 | 0 | 0 | 0 | 0 | 0 | 0 | 0 | 0 | 0
1.2.2.1 | Реконструкция ВЛ 0,4 кВ №2 ТП-232 ПС 35/10 кВ Сетище с заменой неизолированного провода на СИП большего сечения с.Красное Красненский р-н (протяженность 1,584 км) | F_БЛ-1706 | 2019 | 2025 | 5.5348 | 6.6418 | 7.6453 | 0 | 7.6453 | 2.6035 | 5.0418 | 0.078653 | 6.5632 | 2.6035 | 0 | 0 | 2.5249 | 0 | 0 | 0 | 0 | 0 | 0 | 0 | 0 | 0 | 0 | 0 | 0 | 0
1.2.2.1 | Реконструкция ВЛ 0,4 кВ ТП-409/160 кВА ПС 35/10 кВ Всесвятка с заменой неизолированного провода на СИП большего сечения (протяженность 4,567 км) | F_БЛ-1831 | 2019 | 2024 | 15.1333 | 18.16 | 19.8535 | 0 | 19.8535 | 6.6182 | 13.2353 | 0.28354 | 17.8764 | 6.6182 | 0.31691 | 6.0177 | 0 | 0 | 0 | 0 | 0 | 0 | 0 | 0 | 0 | 0 | 0 | 0 | 0 | 0
1.2.2.1 | Реконструкция ВЛ 0,4 кВ ТП-221/60 ПС 35/10 кВ Н.Александровка с заменой неизолированного провода на СИП большего сечения (протяженность 2,928 км) | F_БЛ-1836 | 2019 | 2025 | 9.9878 | 11.9854 | 13.7853 | 0 | 13.7853 | 5.2393 | 8.546 | 0.21385 | 11.7715 | 5.2393 | 0 | 0 | 5.0254 | 0 | 0 | 0 | 0 | 0 | 0 | 0 | 0 | 0 | 0 | 0 | 0 | 0
1.2.2.1 | Реконструкция ВЛ 10 кВ ф.3 ПС 35/10 кВ Беловское с заменой опор, неизолированного провода на СИП большего сечения и монтажом разъединителей (23 шт) с.Беловское Белгородский р-н (протяженность 6,0 км) | F_БЛ-2002 | 2019 | 2026 | 48.2735 | 57.9282 | 69.6049 | 0 | 69.6049 | 21.9437 | 47.6613 | 0.57187 | 57.3564 | 21.9437 | 0 | 0 | 1.2495 | 20.1223 | 0 | 0 | 0 | 0 | 0 | 0 | 0 | 0 | 0 | 0 | 0 | 0
1.2.2.1 | Реконструкция ВЛ 10 кВ ф.8 ПС 35/10 кВ Ливенка с заменой неизолированного провода на СИП большего сечения и монтажом разъединителей (18 шт) с.Ливенка Красногвардейский р-н (протяженность 7,184 км) | F_БЛ-2025 | 2020 | 2026 | 52.5537 | 63.0644 | 75.8789 | 0 | 75.8789 | 24.983 | 50.896 | 0.29252 | 62.7719 | 24.983 | 0 | 0 | 1.1855 | 23.5049 | 0 | 0 | 0 | 0 | 0 | 0 | 0 | 0 | 0 | 0 | 0 | 0
1.4 | Строительство участка ВЛ 10 кВ ф.3 ПС 110/27,5/10,5 кВ Тяговая с установкой пункта секционирования с использованием реклоузеров (1 шт), разъединителей (7 шт), ПКУ (1 шт), для разделения нагрузки с.Ливенка Красногвардейский р-он (протяженность 1,973 км) | F_БЛ-2027 | 2020 | 2025 | 18.9487 | 22.7385 | 26.1825 | 0 | 26.1825 | 8.9786 | 17.204 | 0.21373 | 22.5247 | 8.9786 | 0 | 0 | 8.7649 | 0 | 0 | 0 | 0 | 0 | 0 | 0 | 0 | 0 | 0 | 0 | 0 | 0
1.2.2.1 | Реконструкция ВЛ 10 кВ ф.22 от РП-1 ПС 330/110/35/10 кВ Валуйки с заменой опор, неизолированного провода на СИП большего сечения и монтажом разъединителей (20 шт) Валуйский р-н (протяженность 5,254 км) | F_БЛ-2064 | 2019 | 2025 | 40.843 | 49.0116 | 56.4457 | 0 | 56.4457 | 22.7271 | 33.7187 | 0.39081 | 48.6208 | 22.7271 | 0 | 0 | 22.3363 | 0 | 0 | 0 | 0 | 0 | 0 | 0 | 0 | 0 | 0 | 0 | 0 | 0
1.2.2.1 | Реконструкция участков ВЛ 10 кВ ф.3 ПС 110/35/10 кВ Долгая Поляна с заменой неизолированного провода на СИП большего сечения и установкой разъединителей (4 шт) с.Монаково Старооскольский г/о (протяженность 0,712 км) | F_БЛ-2074 | 2019 | 2025 | 7.0689 | 8.4827 | 9.7692 | 0 | 9.7692 | 3.1759 | 6.5933 | 0.068206 | 8.4145 | 3.1759 | 0 | 0 | 3.1077 | 0 | 0 | 0 | 0 | 0 | 0 | 0 | 0 | 0 | 0 | 0 | 0 | 0
1.2.1.2 | Техперевооружение с заменой ТП-721 ф.7 ПС 35/10 кВ Варваровка с.Советское Алексеевский р-н (трансформаторная мощность 0,16 МВА) | F_БЛ-2163 | 2019 | 2024 | 11.2432 | 13.4919 | 14.8104 | 0 | 14.8104 | 2.4232 | 12.3872 | 0.022138 | 13.4697 | 2.4232 | 0 | 2.4011 | 0 | 0 | 0 | 0 | 0 | 0 | 0 | 0 | 0 | 0 | 0 | 0 | 0 | 0
1.2.1.2 | Техперевооружение с заменой ТП-702 ф.7 ПС 35/10 кВ Варваровка с.Советское Алексеевский р-он (трансформаторная мощность 0,16 МВА) | F_БЛ-2164 | 2019 | 2024 | 11.2432 | 13.4919 | 14.8104 | 0 | 14.8104 | 2.4232 | 12.3872 | 0.022138 | 13.4697 | 2.4232 | 0 | 2.4011 | 0 | 0 | 0 | 0 | 0 | 0 | 0 | 0 | 0 | 0 | 0 | 0 | 0 | 0
1.2.1.2 | Техперевооружение с заменой КТП 10/0,4 кВ ф.7 ПС 35/10 кВ Варваровка с.Советское Алексеевский р-н (трансформаторная мощность 0,16 МВА) | F_БЛ-2165 | 2019 | 2024 | 11.2432 | 13.4919 | 14.8104 | 0 | 14.8104 | 2.4232 | 12.3872 | 0.022138 | 13.4697 | 2.4232 | 0 | 2.4011 | 0 | 0 | 0 | 0 | 0 | 0 | 0 | 0 | 0 | 0 | 0 | 0 | 0 | 0
1.2.1.2 | Техперевооружение РП 10 кВ №43 ф.Г-7 ПС 110/10 кВ Майская с заменой ячеек (20 шт) с МП-защитами и элементами телемеханизации г. Белгород | G_БЛ-2185 | 2026 | 2027 | 41.6415 | 49.9698 | 63.056 | 0 | 63.056 | 55.6142 | 7.4419 | 0 | 49.9698 | 55.6142 | 0 | 0 | 0 | 0.11417 | 55.5 | 0 | 0 | 0 | 0 | 0 | 0 | 0 | 0 | 0 | 0 | 0
1.2.1.2 | Выполнение проектно-изыскательских работ для техперевооружения ПС 110/10 кВ Авторемзавод с заменой масляных выключателей 110 кВ на элегазовые (3 ячейки), ТТ 110 кВ (2 к-та), устройств РЗА (2 шт), оборудования ОРУ 110 кВ (26 шт), с установкой щита постоянного тока (1 шт), первичного оборудования ТМ и организацией цифровых каналов связи в рамках Программы ССПИ | F_БЛ-2552 | 2015 | 2023 | 8.0505 | 9.6606 | 9.8744 | 0 | 9.8744 | 6.8798 | 2.9946 | 3.5249 | 6.1357 | 6.8798 | 3.3548 | 0 | 0 | 0 | 0 | 0 | 0 | 0 | 0 | 0 | 0 | 0 | 0 | 0 | 0 | 0
1.2.1.2 | Техперевооружение ПС 110/6 кВ Очистные с заменой ячеек масляных выключателей 6 кВ (26 шт) на вакуумные и оборудования РЗА (25 шт) | F_БЛ-2568 | 2015 | 2025 | 184.4814 | 221.3777 | 254.6351 | 0 | 254.6351 | 121.7442 | 132.8908 | 1.5597 | 219.8181 | 121.7442 | 1.5423 | 0.2 | 118.4422 | 0 | 0 | 0 | 0 | 0 | 0 | 0 | 0 | 0 | 0 | 0 | 0 | 0
1.2.1.2 | Техперевооружение РП 6 кВ №4 ф.Г-7 ПС 110/6 кВ Белгород с заменой ячеек (20 шт) с МП-защитами и элементами телемеханизации г. Белгород | G_БЛ-2724 | 2026 | 2027 | 41.6415 | 49.9698 | 63.056 | 0 | 63.056 | 55.6142 | 7.4419 | 0 | 49.9698 | 55.6142 | 0 | 0 | 0 | 0.11417 | 55.5 | 0 | 0 | 0 | 0 | 0 | 0 | 0 | 0 | 0 | 0 | 0
1.2.2.2 | Техперевооружение ВЛ 110 кВ Палатовка - Алексеевка с заменой грозозащитного троса (37,225 км) и установкой оборудования системы мониторинга интенсивности гололедообразования МИГ (1 шт) | G_БЛ-2925 | 2018 | 2025 | 38.8277 | 46.5932 | 53.5041 | 0 | 53.5041 | 25.8829 | 27.6212 | 0.95705 | 45.6362 | 25.8829 | 0.25802 | 0.11088 | 24.5569 | 0 | 0 | 0 | 0 | 0 | 0 | 0 | 0 | 0 | 0 | 0 | 0 | 0
1.2.2.2 | Техперевооружение ВЛ 110 кВ Валуйки - Волоконовка с заменой грозозащитного троса (43,175 км) и установкой оборудования системы мониторинга интенсивности гололедообразования МИГ (1 шт) | G_БЛ-2927 | 2018 | 2026 | 17.7092 | 21.2511 | 25.309 | 0 | 25.309 | 22.8439 | 2.4651 | 1.1128 | 20.1382 | 22.8439 | 0 | 0.3708 | 1.3602 | 20 | 0 | 0 | 0 | 0 | 0 | 0 | 0 | 0 | 0 | 0 | 0 | 0
1.2.2.2 | Техперевооружение ВЛ 110 кВ Старый Оскол – Цемзавод №1 с заменой грозозащитного троса (20,574 км), подвесных гирлянд и устройств защит | G_БЛ-2930 | 2018 | 2025 | 16.6442 | 19.9731 | 22.9054 | 0 | 22.9054 | 15.0541 | 7.8513 | 0.55034 | 19.4227 | 15.0541 | 0.18986 | 0.10017 | 14.2137 | 0 | 0 | 0 | 0 | 0 | 0 | 0 | 0 | 0 | 0 | 0 | 0 | 0
1.2.2.2 | Техперевооружение ВЛ 110 кВ Старый Оскол – Голофеевка с заходами на ПС 110/35/10 кВ Долгая Поляна с заменой грозозащитного троса (38,737 км), подвесных гирлянд и устройств защит (412 шт) | G_БЛ-2931 | 2018 | 2026 | 35.1409 | 42.1691 | 50.6233 | 0 | 50.6233 | 41.8301 | 8.7931 | 0.96441 | 41.2047 | 41.8301 | 0 | 0.30787 | 0.55785 | 40 | 0 | 0 | 0 | 0 | 0 | 0 | 0 | 0 | 0 | 0 | 0 | 0
1.2.2.2 | Техперевооружение ВЛ 110 кВ Ст.Оскол 500 – К.Бугры с заменой грозозащитного троса (18,146 км), подвесных гирлянд и устройств защит (202 шт), установкой оборудования системы мониторинга интенсивности гололедообразования МИГ (1 шт) | G_БЛ-2933 | 2018 | 2026 | 26.6948 | 32.0338 | 38.4214 | 0 | 38.4214 | 32.842 | 5.5795 | 0.47789 | 31.5559 | 32.842 | 0 | 0.2196 | 2.1445 | 30 | 0 | 0 | 0 | 0 | 0 | 0 | 0 | 0 | 0 | 0 | 0 | 0
1.2.2.2 | Техперевооружение ВЛ 110 кВ Белгород – Химзавод с заходами на ПС 110/35/6 кВ Шебекино с заменой грозозащитного троса (32,227 км), подвесных гирлянд и устройств защит, установкой оборудования системы мониторинга интенсивности гололедообразования МИГ (1 шт) | G_БЛ-2937 | 2018 | 2027 | 34.4446 | 41.3336 | 51.6419 | 0 | 51.6419 | 28.6355 | 23.0064 | 0.90325 | 40.4303 | 28.6355 | 0.25586 | 0 | 0 | 2.4764 | 25 | 0 | 0 | 0 | 0 | 0 | 0 | 0 | 0 | 0 | 0 | 0
1.2.2.2 | Техперевооружение ВЛ 110 кВ Фрунзенская - Северная с заходами на ПС 110 кВ Стрелецкая с заменой грозозащитного троса (13,515 км) | G_БЛ-2941 | 2018 | 2026 | 5.303 | 6.3636 | 7.5338 | 0 | 7.5338 | 6.4529 | 1.0808 | 0.38749 | 5.9761 | 6.4529 | 0 | 0.16229 | 0.90316 | 5 | 0 | 0 | 0 | 0 | 0 | 0 | 0 | 0 | 0 | 0 | 0 | 0
1.2.2.2 | Техперевооружение ВЛ 110 кВ Пищепром - Северная с заменой грозозащитного троса (11,864 км) | G_БЛ-2942 | 2018 | 2026 | 4.7072 | 5.6486 | 6.7077 | 0 | 6.7077 | 5.9729 | 0.73476 | 0.32067 | 5.3279 | 5.9729 | 0 | 0.1788 | 0.47346 | 5 | 0 | 0 | 0 | 0 | 0 | 0 | 0 | 0 | 0 | 0 | 0 | 0
1.2.2.2 | Техперевооружение ВЛ 110 кВ Белгород - Пищепром с заменой грозозащитного троса (2,673 км) | G_БЛ-2943 | 2018 | 2025 | 3.9999 | 4.7998 | 5.5053 | 0 | 5.5053 | 1.6448 | 3.8605 | 0.071737 | 4.7281 | 1.6448 | 0 | 0.1056 | 1.4675 | 0 | 0 | 0 | 0 | 0 | 0 | 0 | 0 | 0 | 0 | 0 | 0 | 0
1.2.2.2 | Техперевооружение КЛ 10 кВ от ПС 110/10 кВ Пушкарная яч.39 до РП 10 кВ 3н яч.7 с заменой кабеля г.Старый Оскол (протяженность 14,286 км) | G_БЛ-2955 | 2020 | 2025 | 135.4153 | 162.4984 | 176.1889 | 0 | 176.1889 | 59.4214 | 116.7675 | 1.3264 | 161.172 | 59.4214 | 17.2232 | 34.8049 | 6.0669 | 0 | 0 | 0 | 0 | 0 | 0 | 0 | 0 | 0 | 0 | 0 | 0 | 0
1.2.2.2 | Техперевооружение КЛ 10 кВ от ПС 110/10 кВ Пушкарная яч.10 до РП 10 кВ 3н яч.8 с заменой кабеля г.Старый Оскол (протяженность 14,286 км) | G_БЛ-2957 | 2020 | 2025 | 135.4153 | 162.4984 | 176.3624 | 0 | 176.3624 | 59.506 | 116.8564 | 1.3264 | 161.172 | 59.506 | 16.46 | 35.4085 | 6.3111 | 0 | 0 | 0 | 0 | 0 | 0 | 0 | 0 | 0 | 0 | 0 | 0 | 0
1.2.4.1 | Реконструкция зданий РПБ Белгородского РЭС | G_БЛ-2969 | 2018 | 2028 | 151.8333 | 182.2 | 232.4904 | 0 | 232.4904 | 153.5722 | 78.9181 | 16.1366 | 166.0634 | 153.5722 | 0 | 0 | 0 | 0 | 40.3205 | 97.1152 | 0 | 0 | 0 | 0 | 0 | 0 | 0 | 0 | 0 | 0
1.2.4.1 | Реконструкция зданий РПБ БЭС | G_БЛ-2970 | 2013 | 2027 | 65.5231 | 78.6277 | 92.0713 | 0 | 92.0713 | 53.1813 | 38.89 | 20.8322 | 57.7955 | 53.1813 | 4.1856 | 0 | 0 | 0 | 28.1635 | 0 | 0 | 0 | 0 | 0 | 0 | 0 | 0 | 0 | 0 | 0
1.2.2.1 | Реконструкция 2-цепной ВЛ 110 кВ Старый Оскол - Голофеевка с заходами на ПС 110/35/10 кВ Долгая Поляна с заменой провода, опор, грозотроса, с изменением границ полосы отвода и охранных зон (протяженность 5,6 км) | G_БЛ-3327 | 2024 | 2027 | 132.4947 | 158.9937 | 199.2702 | 0 | 199.2702 | 80.3628 | 118.9074 | 0 | 158.9937 | 80.3628 | 0 | 0.16165 | 6.0911 | 0.11004 | 74 | 0 | 0 | 0 | 0 | 0 | 0 | 0 | 0 | 0 | 0 | 0
1.2.1.2 | Техперевооружение РП 10 кВ №3 ф.35 ПС 110/35/10 кВ Новый Оскол с заменой ячеек (16 шт) с МП-защитами и элементами телемеханизации г. Новый Оскол | G_БЛ-3473 | 2026 | 2027 | 34.1642 | 40.9971 | 51.7299 | 0 | 51.7299 | 45.5658 | 6.164 | 0 | 40.9971 | 45.5658 | 0 | 0 | 0 | 0.16584 | 45.4 | 0 | 0 | 0 | 0 | 0 | 0 | 0 | 0 | 0 | 0 | 0
1.2.2.1 | Реконструкция ВЛ 10 кВ ф.4 ПС 35/10 кВ Стариково с заменой неизолированного провода на СИП большего сечения Шебекинский г/о (протяженность 2,069 км) | H_БЛ-3755 | 2017 | 2025 | 12.3575 | 14.829 | 17.0707 | 0 | 17.0707 | 6.4287 | 10.642 | 0.16836 | 14.6607 | 6.4287 | 0 | 0 | 6.2603 | 0 | 0 | 0 | 0 | 0 | 0 | 0 | 0 | 0 | 0 | 0 | 0 | 0
1.2.2.1 | Реконструкция ВЛ 6 кВ ф.7 ПС 110/35/6 кВ Восточная с заменой неизолированного провода на СИП большего сечения и с установкой разъединителей (3 шт), п.Разумное Белгородский р-он (протяженность 0,058 км) | H_БЛ-3985 | 2022 | 2024 | 3.0638 | 3.6766 | 4.0289 | 0 | 4.0289 | 0.78889 | 3.24 | 0.077111 | 3.5995 | 0.78889 | 0 | 0.71178 | 0 | 0 | 0 | 0 | 0 | 0 | 0 | 0 | 0 | 0 | 0 | 0 | 0 | 0
1.2.2.2 | Модернизация ВЛ 10 кВ ф.6 ПС 110/10 кВ Майская с установкой промежуточных опор (3 шт) и разъединителей (4 шт), с.Репное Белгородский р-он | H_БЛ-3986 | 2022 | 2025 | 3.139 | 3.7668 | 4.3392 | 0 | 4.3392 | 1.1436 | 3.1956 | 0.023361 | 3.7435 | 1.1436 | 0 | 0 | 1.1202 | 0 | 0 | 0 | 0 | 0 | 0 | 0 | 0 | 0 | 0 | 0 | 0 | 0
1.2.1.2 | Техперевооружение РП 10 кВ №2 ф.41 ПС 110/10 кВ Промышленная с заменой ячеек (20 шт) с МП-защитами и элементами телемеханизации г.Старый Оскол | H_БЛ-4012 | 2026 | 2027 | 41.6415 | 49.9698 | 63.056 | 0 | 63.056 | 55.6142 | 7.4419 | 0 | 49.9698 | 55.6142 | 0 | 0 | 0 | 0.11417 | 55.5 | 0 | 0 | 0 | 0 | 0 | 0 | 0 | 0 | 0 | 0 | 0
1.2.2.2 | Техперевооружение КЛ 6 кВ ф.5 ПС 35/6 кВ Журавлики до ТП-246 (инв №1189/2/1) с заменой кабеля г.Губкин (протяженность 0,604 км, в том числе ГНБ - 0,086 км) | H_БЛ-4022 | 2019 | 2025 | 8.8579 | 10.6295 | 12.2231 | 0 | 12.2231 | 6.6081 | 5.615 | 0.20739 | 10.4221 | 6.6081 | 0 | 0 | 6.4007 | 0 | 0 | 0 | 0 | 0 | 0 | 0 | 0 | 0 | 0 | 0 | 0 | 0
1.2.2.2 | Техперевооружение КЛ 6 кВ ф.14 ПС 35/6 кВ Журавлики до ТП-246 (инв №1189/2/2) с заменой кабеля г.Губкин (протяженность 0,598 км, в том числе ГНБ - 0,086 км) | H_БЛ-4023 | 2019 | 2025 | 8.4751 | 10.1701 | 11.6934 | 0 | 11.6934 | 6.6057 | 5.0877 | 0.20739 | 9.9627 | 6.6057 | 0 | 0 | 6.3983 | 0 | 0 | 0 | 0 | 0 | 0 | 0 | 0 | 0 | 0 | 0 | 0 | 0
1.2.2.2 | Техперевооружение КЛ 6 кВ РП 6 кВ 32 - ТП 6 кВ 516 ПС 110/6 кВ Белгород с заменой кабеля г. Белгород (протяженность 1,346 км, в том числе ГНБ - 0,389 км) | H_БЛ-4035 | 2019 | 2025 | 23.5693 | 28.2832 | 32.5497 | 0 | 32.5497 | 11.7526 | 20.7971 | 0.37947 | 27.9037 | 11.7526 | 0 | 0 | 11.3731 | 0 | 0 | 0 | 0 | 0 | 0 | 0 | 0 | 0 | 0 | 0 | 0 | 0
1.2.2.2 | Техперевооружение КЛ 10 кВ ф.10 РП 10 кВ №2 - ТП 10 кВ №177 ПС 110/35/10 кВ Алексеевка с заменой кабеля Алексеевский р-н г.Алексеевка (протяженность 0,769 км, в том числе ГНБ - 0,448 км) | H_БЛ-4037 | 2019 | 2024 | 22.1989 | 26.6387 | 29.2167 | 0 | 29.2167 | 14.03 | 15.1868 | 0.30222 | 26.3365 | 14.03 | 0 | 13.7277 | 0 | 0 | 0 | 0 | 0 | 0 | 0 | 0 | 0 | 0 | 0 | 0 | 0 | 0
1.2.2.2 | Модернизация ВЛ-10 кВ ф.4 ПС 35/10 кВ Стариково с установкой разъединителей (2 шт) Шебекинский р-н с.Вознесеновка | I_БЛ-4338 | 2017 | 2025 | 1.5384 | 1.8461 | 2.1269 | 0 | 2.1269 | 0.3231 | 1.8038 | 0.00944 | 1.8366 | 0.3231 | 0 | 0 | 0.31366 | 0 | 0 | 0 | 0 | 0 | 0 | 0 | 0 | 0 | 0 | 0 | 0 | 0
1.2.4.1 | Реконструкция зданий РПБ Борисовского РЭС (площадь 1652,06 м2) | I_БЛ-4378 | 2020 | 2029 | 517.1252 | 620.5503 | 831.6172 | 0 | 831.6172 | 516.381 | 315.2362 | 5.1713 | 615.379 | 516.381 | 0.040272 | 0.041048 | 0.035981 | 0.035981 | 0.035981 | 314.34 | 196.6804 | 0 | 0 | 0 | 0 | 0 | 0 | 0 | 0 | 0
1.2.2.1 | Реконструкция ВЛ 0,4 кВ №1 ТП-1414 ф.14 РП 10 кВ Майская ПС 110/10 кВ Майская с заменой неизолированного провода на СИП большего сечения, Белгородский р-он п.Майский (протяженность 1,593 км) | I_БЛ-4391 | 2024 | 2024 | 5.5411 | 6.6493 | 7.3002 | 0 | 7.3002 | 3.3271 | 3.9732 | 0 | 6.6493 | 3.3271 | 0 | 3.3271 | 0 | 0 | 0 | 0 | 0 | 0 | 0 | 0 | 0 | 0 | 0 | 0 | 0 | 0
1.2.2.1 | Реконструкция ВЛ 0,4 кВ №3 ТП-121 ф.Город-6 ПС 110/35/10 кВ Шебекино с заменой неизолированного провода на СИП большего сечения, г.Шебекино (протяженность 0,525 км) | I_БЛ-4393 | 2024 | 2025 | 1.8733 | 2.248 | 2.5867 | 0 | 2.5867 | 1.105 | 1.4817 | 0 | 2.248 | 1.105 | 0 | 0.044236 | 1.0608 | 0 | 0 | 0 | 0 | 0 | 0 | 0 | 0 | 0 | 0 | 0 | 0 | 0
1.2.2.1 | Реконструкция ВЛ 0,4 кВ №3 ТП-94 ф.Город-6 ПС 110/35/10 кВ Шебекино с заменой неизолированного провода на СИП большего сечения, г.Шебекино (протяженность 1,85 км) | J_БЛ-4394 | 2024 | 2025 | 6.5193 | 7.8232 | 9.01 | 0 | 9.01 | 3.8824 | 5.1276 | 0 | 7.8232 | 3.8824 | 0 | 0.084358 | 3.7981 | 0 | 0 | 0 | 0 | 0 | 0 | 0 | 0 | 0 | 0 | 0 | 0 | 0
1.2.2.1 | Реконструкция ВЛ 0,4 кВ №2 СТП-117 ф.1 ПС 35/10 кВ Алексеевка с заменой неизолированного провода на СИП большего сечения по жалобам потребителей с.Заячье Корочанский р-он (протяженность 1,79 км) | J_БЛ-4399 | 2024 | 2024 | 6.2973 | 7.5567 | 8.2964 | 0 | 8.2964 | 0.90472 | 7.3917 | 0 | 7.5567 | 0.90472 | 0 | 0.90472 | 0 | 0 | 0 | 0 | 0 | 0 | 0 | 0 | 0 | 0 | 0 | 0 | 0 | 0
1.2.2.1 | Реконструкция ВЛ 0,4 кВ №6 ЗТП №795 ПС 110/35/6 кВ Пищепром с заменой неизолированного провода на СИП большего сечения Западная зона Белгородской обл г.Белгород (протяженность 2,031 км) | I_БЛ-4401 | 2025 | 2026 | 7.1718 | 8.6062 | 10.3577 | 0 | 10.3577 | 4.2534 | 6.1043 | 0 | 8.6062 | 4.2534 | 0 | 0 | 0.25342 | 4 | 0 | 0 | 0 | 0 | 0 | 0 | 0 | 0 | 0 | 0 | 0 | 0
1.2.2.1 | Реконструкция ВЛ 0,4 кВ №4 ТП-402 ПС 35/10 кВ Гостищево с заменой неизолированного провода на СИП большего сечения, с.Гостищево Яковлевский г.о. (протяженность 2,825 км) | I_БЛ-4402 | 2024 | 2024 | 6.1604 | 7.3925 | 8.1162 | 0 | 8.1162 | 5.1375 | 2.9787 | 0 | 7.3925 | 5.1375 | 0 | 5.1375 | 0 | 0 | 0 | 0 | 0 | 0 | 0 | 0 | 0 | 0 | 0 | 0 | 0 | 0
1.2.2.1 | Реконструкция ВЛ 0,4 кВ №2 ТП-1104 ПС 35/10 кВ Холодное с заменой неизолированного провода на СИП большего сечения, с.Андреевка Прохоровский р-он (протяженность 2,67 км) | J_БЛ-4404 | 2024 | 2024 | 6.2158 | 7.459 | 8.1892 | 0 | 8.1892 | 6.035 | 2.1542 | 0 | 7.459 | 6.035 | 0 | 6.035 | 0 | 0 | 0 | 0 | 0 | 0 | 0 | 0 | 0 | 0 | 0 | 0 | 0 | 0
1.2.2.1 | Реконструкция ВЛ 0,4 кВ №1, 2 ТП-311 ф.3 ПС 35/10 кВ Уразово с заменой неизолированного провода на СИП большего сечения, Валуйский г/о п.Уразово (протяженность 3,368 км) | I_БЛ-4406 | 2024 | 2026 | 11.3692 | 13.643 | 16.3259 | 0 | 16.3259 | 7.0593 | 9.2666 | 0 | 13.643 | 7.0593 | 0 | 0.2568 | 0.80252 | 6 | 0 | 0 | 0 | 0 | 0 | 0 | 0 | 0 | 0 | 0 | 0 | 0
1.2.2.1 | Реконструкция ВЛ 0,4 кВ №1 ТП-341 ПС 35/10 кВ Викторополь с заменой неизолированного провода на СИП большего сечения, Вейделевский р-он, п.Викторополь (протяженность 1,6 км) | I_БЛ-4408 | 2024 | 2024 | 5.5941 | 6.7129 | 7.37 | 0 | 7.37 | 3.8598 | 3.5102 | 0 | 6.7129 | 3.8598 | 0 | 3.8598 | 0 | 0 | 0 | 0 | 0 | 0 | 0 | 0 | 0 | 0 | 0 | 0 | 0 | 0
1.2.2.1 | Реконструкция ВЛ 0,4 кВ №2 ТП-341 ф.3 ПС 35/10 кВ Викторополь с заменой неизолированного провода на СИП большего сечения, Вейделевский р-он, п.Викторополь (протяженность 1,225 км) | J_БЛ-4409 | 2024 | 2024 | 4.252 | 5.1025 | 5.6019 | 0 | 5.6019 | 2.5525 | 3.0494 | 0 | 5.1025 | 2.5525 | 0 | 2.5525 | 0 | 0 | 0 | 0 | 0 | 0 | 0 | 0 | 0 | 0 | 0 | 0 | 0 | 0
1.2.1.2 | Модернизация ПС 110/35/10 кВ Красная Яруга с монтажом устройств защиты от дуговых замыканий (2 шт), волоконно-оптических датчиков в ячейках КРУ 10 кВ (86 шт) | J_БЛ-4956 | 2025 | 2027 | 10.3836 | 12.4603 | 15.6029 | 0 | 15.6029 | 3.9366 | 11.6663 | 0 | 12.4603 | 3.9366 | 0 | 0 | 0.26754 | 0.16907 | 3.5 | 0 | 0 | 0 | 0 | 0 | 0 | 0 | 0 | 0 | 0 | 0
1.2.1.2 | Модернизация ПС 35/10 кВ Теребрено с установкой устройств защиты от дуговых замыканий (1 шт), волоконно-оптических датчиков в ячейках КРУ 10 кВ (27 шт), автоматических выключателей (2 шт) | J_БЛ-4957 | 2021 | 2024 | 3.7614 | 4.5137 | 4.943 | 0 | 4.943 | 1.78 | 3.163 | 0.12751 | 4.3862 | 1.78 | 0 | 1.6525 | 0 | 0 | 0 | 0 | 0 | 0 | 0 | 0 | 0 | 0 | 0 | 0 | 0 | 0
1.2.1.2 | Модернизация ПС 35/10 кВ Дмитриевка с установкой устройств защиты от дуговых замыканий (1 шт), волоконно-оптических датчиков в ячейках КРУ 10 кВ (37 шт), автоматических выключателей (2 шт) | J_БЛ-4958 | 2021 | 2024 | 4.8338 | 5.8005 | 6.0166 | 0 | 6.0166 | 2.7466 | 3.27 | 0.16578 | 5.6347 | 2.7466 | 2.4372 | 0.14365 | 0 | 0 | 0 | 0 | 0 | 0 | 0 | 0 | 0 | 0 | 0 | 0 | 0 | 0
1.2.1.2 | Модернизация ПС 35/10 кВ Венгеровка с установкой устройств защиты от дуговых замыканий (1 шт), волоконно-оптических датчиков в ячейках КРУ 10 кВ (27 шт), автоматических выключателей (2 шт) | J_БЛ-4959 | 2021 | 2024 | 3.7614 | 4.5137 | 4.6807 | 0 | 4.6807 | 2.4107 | 2.27 | 0.15768 | 4.356 | 2.4107 | 2.128 | 0.12502 | 0 | 0 | 0 | 0 | 0 | 0 | 0 | 0 | 0 | 0 | 0 | 0 | 0 | 0
1.2.1.2 | Модернизация ПС 35/10 кВ Новенькое с установкой устройств защиты от дуговых замыканий (1 шт), волоконно-оптических датчиков в ячейках КРУ 10 кВ (31 шт), автоматических выключателей (2 шт) | J_БЛ-4960 | 2021 | 2024 | 4.1903 | 5.0284 | 5.4509 | 0 | 5.4509 | 2.6393 | 2.8116 | 0.16214 | 4.8663 | 2.6393 | 0.4348 | 2.0423 | 0 | 0 | 0 | 0 | 0 | 0 | 0 | 0 | 0 | 0 | 0 | 0 | 0 | 0
1.2.1.2 | Модернизация ПС 110/35/10 кВ Долгая Поляна с установкой устройств защиты от дуговых замыканий (1 шт), волоконно-оптических датчиков в ячейках КРУ 10 кВ (11 шт), автоматического выключателя (1 шт) | J_БЛ-4961 | 2021 | 2024 | 1.9383 | 2.326 | 2.5419 | 0 | 2.5419 | 1.3213 | 1.2206 | 0.12022 | 2.2058 | 1.3213 | 0 | 1.2011 | 0 | 0 | 0 | 0 | 0 | 0 | 0 | 0 | 0 | 0 | 0 | 0 | 0 | 0
1.2.1.2 | Модернизация ПС 110/10 кВ Шеино с установкой устройств защиты от дуговых замыканий (1 шт), волоконно-оптических датчиков в ячейках КРУ 10 кВ (43 шт), автоматических выключателей (2 шт) | J_БЛ-4962 | 2021 | 2024 | 5.4772 | 6.5726 | 7.2 | 0 | 7.2 | 2.4125 | 4.7874 | 0.16388 | 6.4087 | 2.4125 | 0 | 2.2487 | 0 | 0 | 0 | 0 | 0 | 0 | 0 | 0 | 0 | 0 | 0 | 0 | 0 | 0
1.2.1.2 | Модернизация ПС 35/10 кВ Лубяное с установкой устройств защиты от дуговых замыканий (1 к-т), волоконно-оптических датчиков в ячейках КРУ 10 кВ (54 шт) | J_БЛ-4981 | 2022 | 2024 | 6.726 | 8.0712 | 8.8261 | 0 | 8.8261 | 1.9462 | 6.8799 | 0.00162 | 8.0696 | 1.9462 | 0.13383 | 1.8108 | 0 | 0 | 0 | 0 | 0 | 0 | 0 | 0 | 0 | 0 | 0 | 0 | 0 | 0
1.2.1.2 | Модернизация ПС 35/10 кВ М.Троица с монтажом устройств защиты от дуговых замыканий (1 к-т), волоконно-оптических датчиков в ячейках КРУ 10 кВ (51 шт) | J_БЛ-4982 | 2022 | 2024 | 6.1206 | 7.3447 | 8.0457 | 0 | 8.0457 | 3.4117 | 4.634 | 0.001591 | 7.3431 | 3.4117 | 0.13144 | 3.2787 | 0 | 0 | 0 | 0 | 0 | 0 | 0 | 0 | 0 | 0 | 0 | 0 | 0 | 0
1.2.1.2 | Модернизация ПС 35/10 кВ Орлик с установкой устройств защиты от дуговых замыканий (1 к-т), волоконно-оптических датчиков в ячейках КРУ 10 кВ (53 шт) | J_БЛ-4983 | 2022 | 2024 | 6.3351 | 7.6021 | 8.3156 | 0 | 8.3156 | 2.0665 | 6.2491 | 0.001591 | 7.6005 | 2.0665 | 0.13144 | 1.9335 | 0 | 0 | 0 | 0 | 0 | 0 | 0 | 0 | 0 | 0 | 0 | 0 | 0 | 0
1.2.1.2 | Модернизация ПС 35/10 кВ Подольхи с установкой устройств защиты от дуговых замыканий (1 к-т), волоконно-оптических датчиков в ячейках КРУ 10 кВ (56 шт) | J_БЛ-4991 | 2022 | 2024 | 6.9405 | 8.3286 | 9.1089 | 0 | 9.1089 | 1.9833 | 7.1255 | 0.001591 | 8.327 | 1.9833 | 0.13144 | 1.8503 | 0 | 0 | 0 | 0 | 0 | 0 | 0 | 0 | 0 | 0 | 0 | 0 | 0 | 0
1.2.1.2 | Модернизация ПС 35/6 кВ Привокзальная с установкой устройств защиты от дуговых замыканий (1 к-т), волоконно-оптических датчиков в ячейках КРУ 10 кВ (71 шт) | J_БЛ-5007 | 2022 | 2024 | 8.549 | 10.2588 | 11.2302 | 0 | 11.2302 | 2.9325 | 8.2977 | 0.001793 | 10.257 | 2.9325 | 0.14814 | 2.7826 | 0 | 0 | 0 | 0 | 0 | 0 | 0 | 0 | 0 | 0 | 0 | 0 | 0 | 0
1.2.1.2 | Модернизация ПС 35/6 кВ Старый Оскол-2 с установкой устройств защиты от дуговых замыканий (1 к-т), волоконно-оптических датчиков в ячейках КРУ 10 кВ (60 шт) | J_БЛ-5008 | 2022 | 2024 | 7.3694 | 8.8433 | 9.6816 | 0 | 9.6816 | 3.2296 | 6.4519 | 0.001908 | 8.8414 | 3.2296 | 0.15768 | 3.07 | 0 | 0 | 0 | 0 | 0 | 0 | 0 | 0 | 0 | 0 | 0 | 0 | 0 | 0
1.2.4.2 | Модернизация ПС 35/10 кВ Алексеевка (Корочанский р-он) с монтажом внешнего ограждения (0,1 км) и оборудования систем охранного периметрального видеонаблюдения (4 видеокамеры) | J_БЛ-5144 | 2026 | 2026 | 8.2134 | 9.856 | 11.8936 | 0 | 11.8936 | 1.3355 | 10.5581 | 0 | 9.856 | 1.3355 | 0 | 0 | 0 | 1.3355 | 0 | 0 | 0 | 0 | 0 | 0 | 0 | 0 | 0 | 0 | 0 | 0
1.2.4.2 | Модернизация ПС 35/10 кВ Алексеевка (Яковлевский р-он) с монтажом внешнего ограждения (0,094 км) и оборудования систем охранного периметрального видеонаблюдения (4 видеокамеры) | J_БЛ-5145 | 2026 | 2026 | 8.0739 | 9.6886 | 11.6916 | 0 | 11.6916 | 1.6854 | 10.0061 | 0 | 9.6886 | 1.6854 | 0 | 0 | 0 | 1.6854 | 0 | 0 | 0 | 0 | 0 | 0 | 0 | 0 | 0 | 0 | 0 | 0
1.2.4.2 | Модернизация ПС 35/10 кВ Б.Плес с монтажом оборудования охранного освещения (0,124 км), охранно-пожарной сигнализации и системы охранного периметрального видеонаблюдения (13 видеокамер) | J_БЛ-5146 | 2019 | 2024 | 7.5696 | 9.0835 | 9.9534 | 0 | 9.9534 | 7.086 | 2.8675 | 0.1174 | 8.9661 | 7.086 | 0.095922 | 6.8726 | 0 | 0 | 0 | 0 | 0 | 0 | 0 | 0 | 0 | 0 | 0 | 0 | 0 | 0
1.2.4.2 | Модернизация ПС 35/6 кВ Восточная с монтажом защитного ограждения (0,111 км) и оборудования систем охранного периметрального видеонаблюдения (4 видеокамеры) | J_БЛ-5149 | 2026 | 2027 | 8.4691 | 10.1629 | 12.7157 | 0 | 12.7157 | 1.7406 | 10.9751 | 0 | 10.1629 | 1.7406 | 0 | 0 | 0 | 0.34057 | 1.4 | 0 | 0 | 0 | 0 | 0 | 0 | 0 | 0 | 0 | 0 | 0
1.2.4.2 | Модернизация ПС 35/10 кВ Драгунское с монтажом защитного ограждения (0,109 км) и оборудования систем охранного периметрального видеонаблюдения (4 видеокамеры) | J_БЛ-5150 | 2026 | 2026 | 8.4226 | 10.1071 | 12.1966 | 0 | 12.1966 | 1.5634 | 10.6331 | 0 | 10.1071 | 1.5634 | 0 | 0 | 0 | 1.5634 | 0 | 0 | 0 | 0 | 0 | 0 | 0 | 0 | 0 | 0 | 0 | 0
1.2.4.2 | Модернизация ПС 35/6 кВ Западная с монтажом оборудования систем охранного периметрального видеонаблюдения (10 видеокамер, 1 видеосервер) | J_БЛ-5151 | 2023 | 2025 | 6.3175 | 7.581 | 8.7023 | 0 | 8.7023 | 3.0884 | 5.6139 | 0 | 7.581 | 3.0884 | 0.002077 | 0.27555 | 2.8107 | 0 | 0 | 0 | 0 | 0 | 0 | 0 | 0 | 0 | 0 | 0 | 0 | 0
1.2.4.2 | Модернизация ПС 35/10 кВ Кущино с монтажом защитного ограждения (0,115 км) и оборудования систем охранного периметрального видеонаблюдения (4 видеокамеры) | J_БЛ-5152 | 2026 | 2026 | 8.5621 | 10.2745 | 12.3986 | 0 | 12.3986 | 1.5806 | 10.818 | 0 | 10.2745 | 1.5806 | 0 | 0 | 0 | 1.5806 | 0 | 0 | 0 | 0 | 0 | 0 | 0 | 0 | 0 | 0 | 0 | 0
1.2.4.2 | Модернизация ПС 35/10 кВ Лубяное с установкой оборудования охранного освещения, охранно-пожарной сигнализации (0,160 км) и системы охранного периметрального видеонаблюдения (5 видеокамер, 1 видеосервер) | J_БЛ-5153 | 2019 | 2024 | 8.5808 | 10.297 | 11.2721 | 0 | 11.2721 | 5.4079 | 5.8643 | 0.15497 | 10.142 | 5.4079 | 0.14509 | 5.1078 | 0 | 0 | 0 | 0 | 0 | 0 | 0 | 0 | 0 | 0 | 0 | 0 | 0 | 0
1.2.4.2 | Модернизация ПС 35/10 кВ Малакеево с монтажом оборудования охранного освещения (0,139 км), охранно-пожарной сигнализации и системы охранного периметрального видеонаблюдения (13 видеокамер) | J_БЛ-5154 | 2019 | 2024 | 7.6965 | 9.2359 | 10.1238 | 0 | 10.1238 | 7.5803 | 2.5435 | 0.084721 | 9.1511 | 7.5803 | 0.10242 | 7.3932 | 0 | 0 | 0 | 0 | 0 | 0 | 0 | 0 | 0 | 0 | 0 | 0 | 0 | 0
1.2.4.2 | Модернизация ПС 35/10 кВ Новенькое с установкой оборудования охранного освещения, охранно-пожарной сигнализации (0,120 км) и системы охранного периметрального видеонаблюдения (5 видеокамер, 1 видеосервер) | L_БЛ-5156 | 2019 | 2024 | 7.7198 | 9.2638 | 10.1455 | 0 | 10.1455 | 5.4617 | 4.6838 | 0.097625 | 9.1662 | 5.4617 | 0.14509 | 5.219 | 0 | 0 | 0 | 0 | 0 | 0 | 0 | 0 | 0 | 0 | 0 | 0 | 0 | 0
1.2.4.2 | Модернизация ПС 35/10 кВ Сапрыкино с монтажом защитного ограждения (0,098 км) и оборудования систем охранного периметрального видеонаблюдения (4 видеокамеры) | J_БЛ-5159 | 2026 | 2026 | 8.1669 | 9.8002 | 11.8262 | 0 | 11.8262 | 1.5321 | 10.2942 | 0 | 9.8002 | 1.5321 | 0 | 0 | 0 | 1.5321 | 0 | 0 | 0 | 0 | 0 | 0 | 0 | 0 | 0 | 0 | 0 | 0
1.2.4.2 | Модернизация ПС 35/6 кВ Сахарный завод Ивнянский р-он с установкой оборудования систем охранного видеонаблюдения (4 видеокамеры, 1 видеосервер) и периметральной сигнализации (0,13 км) | L_БЛ-5160 | 2026 | 2027 | 13.3786 | 16.0544 | 19.9103 | 0 | 19.9103 | 4.9563 | 14.954 | 0 | 16.0544 | 4.9563 | 0 | 0 | 0 | 1.9563 | 3 | 0 | 0 | 0 | 0 | 0 | 0 | 0 | 0 | 0 | 0 | 0
1.2.4.2 | Модернизация ПС 35/10 кВ Свистовка с установкой оборудования охранного освещения, охранно-пожарной сигнализации (0,120 км) и системы охранного периметрального видеонаблюдения (6 видеокамер, 1 видеосервер) | L_БЛ-5161 | 2019 | 2024 | 7.0108 | 8.4129 | 9.2129 | 0 | 9.2129 | 5.2417 | 3.9712 | 0.089374 | 8.3236 | 5.2417 | 0.14509 | 5.0073 | 0 | 0 | 0 | 0 | 0 | 0 | 0 | 0 | 0 | 0 | 0 | 0 | 0 | 0
1.2.4.2 | Модернизация ПС 35/10 кВ Сетище с установкой оборудования охранного освещения, охранно-пожарной сигнализации (0,142 км) и системы охранного периметрального видеонаблюдения (5 видеокамер, 1 видеосервер) | L_БЛ-5162 | 2019 | 2024 | 7.1915 | 8.6297 | 9.4502 | 0 | 9.4502 | 6.4594 | 2.9908 | 0.12255 | 8.5072 | 6.4594 | 0.14509 | 6.1918 | 0 | 0 | 0 | 0 | 0 | 0 | 0 | 0 | 0 | 0 | 0 | 0 | 0 | 0
1.2.4.2 | Модернизация ПС 35/10 кВ Уточка с установкой оборудования охранного освещения, охранно-пожарной сигнализации (0,147 км) и системы охранного периметрального видеонаблюдения (5 видеокамер, 1 видеосервер) | L_БЛ-5163 | 2019 | 2024 | 7.2991 | 8.7589 | 9.5918 | 0 | 9.5918 | 5.7755 | 3.8163 | 0.10755 | 8.6513 | 5.7755 | 0.14509 | 5.5229 | 0 | 0 | 0 | 0 | 0 | 0 | 0 | 0 | 0 | 0 | 0 | 0 | 0 | 0
1.2.4.2 | Модернизация ПС 35/10 кВ Харьковская с установкой оборудования систем охранного видеонаблюдения (4 видеокамеры, 1 видеосервер) и периметральной сигнализации (0,116 км) | L_БЛ-5164 | 2026 | 2027 | 7.7697 | 9.3236 | 11.5721 | 0 | 11.5721 | 4.8153 | 6.7568 | 0 | 9.3236 | 4.8153 | 0 | 0 | 0 | 1.8153 | 3 | 0 | 0 | 0 | 0 | 0 | 0 | 0 | 0 | 0 | 0 | 0
1.2.4.2 | Модернизация ПС 35/10 кВ Шаталовка с установкой оборудования систем охранного видеонаблюдения (4 видеокамеры, 1 видеосервер) и периметральной сигнализации (0,136 км) | L_БЛ-5165 | 2026 | 2027 | 8.0309 | 9.6371 | 11.9497 | 0 | 11.9497 | 4.9889 | 6.9608 | 0 | 9.6371 | 4.9889 | 0 | 0 | 0 | 1.9889 | 3 | 0 | 0 | 0 | 0 | 0 | 0 | 0 | 0 | 0 | 0 | 0
1.2.4.2 | Модернизация ПС 110/35/10 кВ Айдар с установкой оборудования охранного освещения, охранно-пожарной сигнализации (0,385 км) и системы охранного периметрального видеонаблюдения (9 видеокамер, 1 видеосервер) | J_БЛ-5169 | 2021 | 2024 | 16.0138 | 19.2165 | 21.0613 | 0 | 21.0613 | 9.4039 | 11.6574 | 0.12509 | 19.0914 | 9.4039 | 0.18559 | 9.0932 | 0 | 0 | 0 | 0 | 0 | 0 | 0 | 0 | 0 | 0 | 0 | 0 | 0 | 0
1.2.4.2 | Модернизация ПС 110/35/10 кВ Александровка с установкой оборудования охранного освещения, охранно-пожарной сигнализации (0,276 км) и системы охранного периметрального видеонаблюдения (6 видеокамер, 1 видеосервер) | J_БЛ-5170 | 2021 | 2024 | 11.3706 | 13.6447 | 14.9516 | 0 | 14.9516 | 7.2857 | 7.6658 | 0.080682 | 13.564 | 7.2857 | 0.17639 | 7.0286 | 0 | 0 | 0 | 0 | 0 | 0 | 0 | 0 | 0 | 0 | 0 | 0 | 0 | 0
1.2.4.2 | Модернизация ПС 110/35/10 кВ Алексеевка с установкой оборудования охранного освещения, охранно-пожарной сигнализации (0,590 км) и системы охранного периметрального видеонаблюдения (12 видеокамер, 1 видеосервер) | J_БЛ-5171 | 2021 | 2024 | 21.305 | 25.566 | 28.002 | 0 | 28.002 | 11.6987 | 16.3033 | 0.15174 | 25.4142 | 11.6987 | 0.37323 | 11.1737 | 0 | 0 | 0 | 0 | 0 | 0 | 0 | 0 | 0 | 0 | 0 | 0 | 0 | 0
1.2.4.2 | Модернизация ПС 110/35/10 кВ Архангельское с установкой оборудования охранного освещения, охранно-пожарной сигнализации (0,197 км) и системы охранного периметрального видеонаблюдения (8 видеокамер, 1 видеосервер) | J_БЛ-5172 | 2021 | 2024 | 10.2559 | 12.307 | 13.4899 | 0 | 13.4899 | 7.1452 | 6.3447 | 0.06355 | 12.2435 | 7.1452 | 0.14307 | 6.9386 | 0 | 0 | 0 | 0 | 0 | 0 | 0 | 0 | 0 | 0 | 0 | 0 | 0 | 0
1.2.4.2 | Модернизация ПС 110/35/10 кВ Ватутинская с установкой оборудования охранного освещения, охранно-пожарной сигнализации (0,250 км) и системы охранного периметрального видеонаблюдения (5 видеокамер, 1 видеосервер) | J_БЛ-5175 | 2021 | 2024 | 9.5162 | 11.4194 | 12.5131 | 0 | 12.5131 | 5.6346 | 6.8785 | 0.048048 | 11.3713 | 5.6346 | 0.15119 | 5.4354 | 0 | 0 | 0 | 0 | 0 | 0 | 0 | 0 | 0 | 0 | 0 | 0 | 0 | 0
1.2.4.2 | Модернизация ПС 110/35/10 кВ Вейделевка с монтажом защитного ограждения (0,202 км), оборудования охранного освещения (0,202 км) и периметрального видеонаблюдения (16 видеокамер, 1 видеосервер) | J_БЛ-5176 | 2021 | 2024 | 13.9757 | 16.7709 | 18.3513 | 0 | 18.3513 | 6.3608 | 11.9905 | 0.064836 | 16.7061 | 6.3608 | 0.3284 | 5.9676 | 0 | 0 | 0 | 0 | 0 | 0 | 0 | 0 | 0 | 0 | 0 | 0 | 0 | 0
1.2.4.2 | Модернизация ПС 110/35/10 кВ Верхняя Покровка с установкой оборудования охранного освещения, охранно-пожарной сигнализации (0,404 км) и системы охранного периметрального видеонаблюдения (12 видеокамер, 1 видеосервер) | J_БЛ-5177 | 2021 | 2024 | 19.3052 | 23.1662 | 25.3911 | 0 | 25.3911 | 9.7442 | 15.6469 | 0.11528 | 23.051 | 9.7442 | 0.20921 | 9.4197 | 0 | 0 | 0 | 0 | 0 | 0 | 0 | 0 | 0 | 0 | 0 | 0 | 0 | 0
1.2.4.2 | Модернизация ПС 110/35/10 кВ Волоконовка с монтажом оборудования систем охранного периметрального видеонаблюдения (12 видеокамер, 1 видеосервер) | J_БЛ-5179 | 2023 | 2025 | 7.1869 | 8.6243 | 9.908 | 0 | 9.908 | 4.397 | 5.5111 | 0 | 8.6243 | 4.397 | 0.00196 | 0.31904 | 4.076 | 0 | 0 | 0 | 0 | 0 | 0 | 0 | 0 | 0 | 0 | 0 | 0 | 0
1.2.4.2 | Модернизация внешнего ограждения (0,726 км) ПС 110/10 кВ Голофеевка с монтажом дополнительных камер охранного периметрального видеонаблюдения (4 шт) | J_БЛ-5181 | 2023 | 2025 | 20.2715 | 24.3258 | 27.2811 | 0 | 27.2811 | 2.7845 | 24.4966 | 0 | 24.3258 | 2.7845 | 0.74082 | 0 | 2.0437 | 0 | 0 | 0 | 0 | 0 | 0 | 0 | 0 | 0 | 0 | 0 | 0 | 0
1.2.4.2 | Модернизация внешнего ограждения (0,242 км) ПС 110/10 кВ Готня с монтажом дополнительных камер охранного периметрального видеонаблюдения (4 шт) | J_БЛ-5182 | 2023 | 2025 | 4.5796 | 5.4955 | 6.2083 | 0 | 6.2083 | 1.5611 | 4.6472 | 0 | 5.4955 | 1.5611 | 0.30675 | 0 | 1.2544 | 0 | 0 | 0 | 0 | 0 | 0 | 0 | 0 | 0 | 0 | 0 | 0 | 0
1.2.4.2 | Модернизация внешнего ограждения (0,152 км) ПС 110/35/10 кВ Грайворон с монтажом дополнительных камер охранного периметрального видеонаблюдения (4 шт) | J_БЛ-5183 | 2023 | 2025 | 3.4703 | 4.1644 | 4.7131 | 0 | 4.7131 | 1.3328 | 3.3802 | 0 | 4.1644 | 1.3328 | 0.23881 | 0 | 1.094 | 0 | 0 | 0 | 0 | 0 | 0 | 0 | 0 | 0 | 0 | 0 | 0 | 0
1.2.4.2 | Модернизация внешнего ограждения (0,171 км) ПС 110/35/10 кВ Д.Поляна с монтажом дополнительных камер охранного периметрального видеонаблюдения (4 шт) | J_БЛ-5184 | 2023 | 2025 | 9.8641 | 11.8369 | 13.3761 | 0 | 13.3761 | 1.3801 | 11.996 | 0 | 11.8369 | 1.3801 | 0.26736 | 0 | 1.1128 | 0 | 0 | 0 | 0 | 0 | 0 | 0 | 0 | 0 | 0 | 0 | 0 | 0
1.2.4.2 | Модернизация внешнего ограждения (0,424 км) ПС 110/10/10 кВ Дубовое с монтажом дополнительных камер охранного периметрального видеонаблюдения (4 шт) | J_БЛ-5186 | 2023 | 2025 | 13.157 | 15.7884 | 17.8242 | 0 | 17.8242 | 2.0248 | 15.7994 | 0 | 15.7884 | 2.0248 | 0.41084 | 0 | 1.614 | 0 | 0 | 0 | 0 | 0 | 0 | 0 | 0 | 0 | 0 | 0 | 0 | 0
1.2.4.2 | Модернизация внешнего ограждения (0,367 км) ПС 110/35/6 кВ Журавлики с монтажом дополнительных камер охранного периметрального видеонаблюдения (4 шт) | J_БЛ-5187 | 2023 | 2025 | 10.4116 | 12.494 | 14.0927 | 0 | 14.0927 | 1.8784 | 12.2143 | 0 | 12.494 | 1.8784 | 0.39683 | 0 | 1.4816 | 0 | 0 | 0 | 0 | 0 | 0 | 0 | 0 | 0 | 0 | 0 | 0 | 0
1.2.4.2 | Модернизация ПС 110/10 кВ Западная с монтажом оборудования систем охранного периметрального видеонаблюдения (13 видеокамер, 1 видеосервер) | J_БЛ-5188 | 2023 | 2025 | 7.4797 | 8.9757 | 10.3008 | 0 | 10.3008 | 5.3617 | 4.9391 | 0 | 8.9757 | 5.3617 | 0.003564 | 0.50594 | 4.8522 | 0 | 0 | 0 | 0 | 0 | 0 | 0 | 0 | 0 | 0 | 0 | 0 | 0
1.2.4.2 | Модернизация ПС 110/35/10 кВ Ивня с монтажом оборудования систем охранного периметрального видеонаблюдения (7 видеокамер, 1 видеосервер) | J_БЛ-5189 | 2023 | 2025 | 4.437 | 5.3244 | 6.1121 | 0 | 6.1121 | 2.7373 | 3.3748 | 0 | 5.3244 | 2.7373 | 0.00196 | 0.24205 | 2.4933 | 0 | 0 | 0 | 0 | 0 | 0 | 0 | 0 | 0 | 0 | 0 | 0 | 0
1.2.4.2 | Модернизация ПС 110/35/10 кВ Коньшино с монтажом оборудования систем охранного периметрального видеонаблюдения (8 видеокамер, 1 видеосервер) | J_БЛ-5191 | 2023 | 2025 | 4.7298 | 5.6758 | 6.5172 | 0 | 6.5172 | 3.6384 | 2.8788 | 0 | 5.6758 | 3.6384 | 0.00196 | 0.30387 | 3.3325 | 0 | 0 | 0 | 0 | 0 | 0 | 0 | 0 | 0 | 0 | 0 | 0 | 0
1.2.4.2 | Модернизация ПС 110/35/10 кВ Короча с монтажом оборудования систем охранного периметрального видеонаблюдения (11 видеокамер, 1 видеосервер) | J_БЛ-5192 | 2023 | 2025 | 6.894 | 8.2728 | 9.5017 | 0 | 9.5017 | 3.9597 | 5.542 | 0 | 8.2728 | 3.9597 | 0.00196 | 0.3096 | 3.6481 | 0 | 0 | 0 | 0 | 0 | 0 | 0 | 0 | 0 | 0 | 0 | 0 | 0
1.2.4.2 | Модернизация ПС 110/10 кВ Крапивенская с монтажом оборудования систем охранного периметрального видеонаблюдения (10 видеокамер, 1 видеосервер) | J_БЛ-5193 | 2023 | 2025 | 6.3175 | 7.581 | 8.7045 | 0 | 8.7045 | 3.6567 | 5.0478 | 0 | 7.581 | 3.6567 | 0.002026 | 0.30843 | 3.3462 | 0 | 0 | 0 | 0 | 0 | 0 | 0 | 0 | 0 | 0 | 0 | 0 | 0
1.2.4.2 | Модернизация ПС 110/35/10 кВ Красная Яруга с монтажом оборудования систем охранного периметрального видеонаблюдения (15 видеокамер, 1 видеосервер) | J_БЛ-5194 | 2023 | 2025 | 8.0655 | 9.6786 | 11.1208 | 0 | 11.1208 | 5.5148 | 5.606 | 0 | 9.6786 | 5.5148 | 0.00196 | 0.38504 | 5.1278 | 0 | 0 | 0 | 0 | 0 | 0 | 0 | 0 | 0 | 0 | 0 | 0 | 0
1.2.4.2 | Модернизация ПС 110/35/10 кВ Красногвардейское с монтажом оборудования систем охранного периметрального видеонаблюдения (12 видеокамер, 1 видеосервер) | J_БЛ-5195 | 2023 | 2025 | 7.1869 | 8.6243 | 9.9061 | 0 | 9.9061 | 4.4906 | 5.4155 | 0 | 8.6243 | 4.4906 | 0.00196 | 0.34412 | 4.1445 | 0 | 0 | 0 | 0 | 0 | 0 | 0 | 0 | 0 | 0 | 0 | 0 | 0
1.2.4.2 | Модернизация ПС 110/35/10 кВ Крейда с монтажом оборудования систем охранного периметрального видеонаблюдения (13 видеокамер, 1 видеосервер) | J_БЛ-5196 | 2023 | 2025 | 7.4797 | 8.9757 | 10.308 | 0 | 10.308 | 4.1566 | 6.1514 | 0 | 8.9757 | 4.1566 | 0.00196 | 0.33331 | 3.8213 | 0 | 0 | 0 | 0 | 0 | 0 | 0 | 0 | 0 | 0 | 0 | 0 | 0
1.2.4.2 | Модернизация ПС 110/10 кВ Майская с монтажом оборудования систем охранного периметрального видеонаблюдения (13 видеокамер, 1 видеосервер) | J_БЛ-5197 | 2023 | 2025 | 7.4797 | 8.9757 | 10.3113 | 0 | 10.3113 | 5.0965 | 5.2149 | 0 | 8.9757 | 5.0965 | 0.002073 | 0.37479 | 4.7196 | 0 | 0 | 0 | 0 | 0 | 0 | 0 | 0 | 0 | 0 | 0 | 0 | 0
1.2.4.2 | Модернизация внешнего ограждения (0,233 км) ПС 110/6 кВ Очистные с монтажом дополнительных камер охранного периметрального видеонаблюдения (4 шт) | J_БЛ-5203 | 2023 | 2025 | 8.7601 | 10.5121 | 11.8201 | 0 | 11.8201 | 1.5963 | 10.2238 | 0 | 10.5121 | 1.5963 | 0.38505 | 0 | 1.2112 | 0 | 0 | 0 | 0 | 0 | 0 | 0 | 0 | 0 | 0 | 0 | 0 | 0
1.2.4.2 | Модернизация внешнего ограждения (0,23 км) ПС 110/10/6 кВ Пищепром с монтажом дополнительных камер охранного периметрального видеонаблюдения (4 шт) | J_БЛ-5204 | 2023 | 2025 | 8.7231 | 10.4677 | 11.8402 | 0 | 11.8402 | 1.5316 | 10.3086 | 0 | 10.4677 | 1.5316 | 0.28263 | 0 | 1.249 | 0 | 0 | 0 | 0 | 0 | 0 | 0 | 0 | 0 | 0 | 0 | 0 | 0
1.2.4.2 | Модернизация внешнего ограждения (0,137 км) ПС 110/35/10 кВ ПТФ с монтажом дополнительных камер охранного периметрального видеонаблюдения (4 шт) | J_БЛ-5206 | 2023 | 2025 | 7.5769 | 9.0923 | 10.2785 | 0 | 10.2785 | 1.2936 | 8.9849 | 0 | 9.0923 | 1.2936 | 0.24585 | 0 | 1.0478 | 0 | 0 | 0 | 0 | 0 | 0 | 0 | 0 | 0 | 0 | 0 | 0 | 0
1.2.4.2 | Модернизация внешнего ограждения (0,33 км) ПС 110/10/10 кВ Пушкарная с монтажом дополнительных камер охранного периметрального видеонаблюдения (4 шт) | J_БЛ-5207 | 2023 | 2025 | 9.9556 | 11.9467 | 13.4827 | 0 | 13.4827 | 1.7846 | 11.698 | 0 | 11.9467 | 1.7846 | 0.36792 | 0 | 1.4167 | 0 | 0 | 0 | 0 | 0 | 0 | 0 | 0 | 0 | 0 | 0 | 0 | 0
1.2.4.2 | Модернизация ПС 110/35/6 кВ Ст.Оскол-1 с монтажом оборудования систем охранного периметрального видеонаблюдения (17 видеокамер, 1 видеосервер) | J_БЛ-5214 | 2023 | 2025 | 8.6512 | 10.3814 | 11.9287 | 0 | 11.9287 | 6.0112 | 5.9175 | 0 | 10.3814 | 6.0112 | 0.00196 | 0.41721 | 5.592 | 0 | 0 | 0 | 0 | 0 | 0 | 0 | 0 | 0 | 0 | 0 | 0 | 0
1.2.4.2 | Модернизация ПС 110/35/10 кВ Стрелецкое с монтажом оборудования систем охранного периметрального видеонаблюдения (9 видеокамер, 1 видеосервер) | J_БЛ-5215 | 2023 | 2025 | 5.0227 | 6.0272 | 6.9216 | 0 | 6.9216 | 3.4563 | 3.4653 | 0 | 6.0272 | 3.4563 | 0.00196 | 0.27927 | 3.1751 | 0 | 0 | 0 | 0 | 0 | 0 | 0 | 0 | 0 | 0 | 0 | 0 | 0
1.2.4.2 | Модернизация ПС 110/6 кВ Строитель с монтажом оборудования систем охранного периметрального видеонаблюдения (15 видеокамер, 1 видеосервер) | J_БЛ-5216 | 2023 | 2025 | 8.0655 | 9.6786 | 11.1159 | 0 | 11.1159 | 4.201 | 6.9148 | 0 | 9.6786 | 4.201 | 0.00196 | 0.33149 | 3.8676 | 0 | 0 | 0 | 0 | 0 | 0 | 0 | 0 | 0 | 0 | 0 | 0 | 0
1.2.4.2 | Модернизация ПС 110/35/10 кВ Томаровка с монтажом оборудования систем охранного периметрального видеонаблюдения (14 видеокамер, 1 видеосервер) | J_БЛ-5217 | 2023 | 2025 | 7.7726 | 9.3271 | 10.7147 | 0 | 10.7147 | 4.2899 | 6.4248 | 0 | 9.3271 | 4.2899 | 0.00196 | 0.31817 | 3.9698 | 0 | 0 | 0 | 0 | 0 | 0 | 0 | 0 | 0 | 0 | 0 | 0 | 0
1.2.4.2 | Модернизация ПС 110/10 кВ Центральная с монтажом защитного ограждения (0,322 км), оборудования охранного освещения (0,322 км) и периметрального видеонаблюдения (12 видеокамер, 1 видеосервер) | J_БЛ-5219 | 2021 | 2027 | 15.2988 | 18.3586 | 23.0891 | 0 | 23.0891 | 8.5477 | 14.5414 | 0.097725 | 18.2608 | 8.5477 | 0 | 0 | 0 | 0.44997 | 8 | 0 | 0 | 0 | 0 | 0 | 0 | 0 | 0 | 0 | 0 | 0
1.2.4.2 | Модернизация ПС 110/35/10 кВ Черемошное с монтажом защитного ограждения (0,226 км), оборудования охранного освещения (0,226 км) и периметрального видеонаблюдения (15 видеокамер, 1 видеосервер) | J_БЛ-5220 | 2021 | 2027 | 15.1837 | 18.2205 | 22.8588 | 0 | 22.8588 | 6.8623 | 15.9965 | 0.069973 | 18.1505 | 6.8623 | 0 | 0 | 0 | 0.79233 | 6 | 0 | 0 | 0 | 0 | 0 | 0 | 0 | 0 | 0 | 0 | 0
1.2.4.2 | Модернизация внешнего ограждения (0,44 км) ПС 110/35/10 кВ Чернянка с монтажом дополнительных камер охранного периметрального видеонаблюдения (4 шт) | J_БЛ-5221 | 2023 | 2025 | 11.3114 | 13.5736 | 15.3008 | 0 | 15.3008 | 2.0638 | 13.237 | 0 | 13.5736 | 2.0638 | 0.44851 | 0 | 1.6153 | 0 | 0 | 0 | 0 | 0 | 0 | 0 | 0 | 0 | 0 | 0 | 0 | 0
1.2.4.2 | Модернизация внешнего ограждения (0,42 км) ПС 110/35/6 кВ Шебекино с монтажом дополнительных камер охранного периметрального видеонаблюдения (4 шт) | J_БЛ-5222 | 2023 | 2025 | 11.0649 | 13.2778 | 14.986 | 0 | 14.986 | 2.0143 | 12.9717 | 0 | 13.2778 | 2.0143 | 0.41382 | 0 | 1.6005 | 0 | 0 | 0 | 0 | 0 | 0 | 0 | 0 | 0 | 0 | 0 | 0 | 0
1.2.4.2 | Модернизация ПС 35/10 кВ Анновка с установкой оборудования систем видеонаблюдения (15 видеокамер, 1 видеосервер), охранно-пожарной сигнализации (0,087 км) и монтажом охранного освещения (0,087 км) | J_БЛ-5226 | 2021 | 2025 | 9.9381 | 11.9258 | 13.7384 | 0 | 13.7384 | 5.8498 | 7.8885 | 0.071002 | 11.8548 | 5.8498 | 0 | 0 | 5.7788 | 0 | 0 | 0 | 0 | 0 | 0 | 0 | 0 | 0 | 0 | 0 | 0 | 0
1.2.4.2 | Модернизация ПС 35/10 кВ Артельное с монтажом защитного ограждения (0,101 км), оборудования охранного освещения (0,101 км), систем охранно-пожарной сигнализации (0,101 км) и периметрального видеонаблюдения (14 видеокамер, 1 видеосервер) | J_БЛ-5227 | 2021 | 2025 | 11.1915 | 13.4297 | 15.4748 | 0 | 15.4748 | 6.0883 | 9.3866 | 0.054502 | 13.3752 | 6.0883 | 0 | 0 | 6.0338 | 0 | 0 | 0 | 0 | 0 | 0 | 0 | 0 | 0 | 0 | 0 | 0 | 0
1.2.4.2 | Модернизация ПС 35/10 кВ Афанасьевка с монтажом защитного ограждения (0,156 км), оборудования охранного освещения (0,156 км), систем охранно-пожарной сигнализации (0,156 км) и периметрального видеонаблюдения (14 видеокамер, 1 видеосервер) | J_БЛ-5228 | 2021 | 2025 | 14.4715 | 17.3659 | 20.0136 | 0 | 20.0136 | 6.1346 | 13.879 | 0.048898 | 17.317 | 6.1346 | 0 | 0 | 6.0857 | 0 | 0 | 0 | 0 | 0 | 0 | 0 | 0 | 0 | 0 | 0 | 0 | 0
1.2.4.2 | Модернизация ПС 35/10 кВ Б.Дворы с монтажом защитного ограждения (0,168 км), оборудования охранного освещения (0,168 км) и периметрального видеонаблюдения (12 видеокамер, 1 видеосервер) | J_БЛ-5229 | 2021 | 2025 | 10.6792 | 12.815 | 14.7656 | 0 | 14.7656 | 5.5933 | 9.1723 | 0.057981 | 12.757 | 5.5933 | 0 | 0 | 5.5353 | 0 | 0 | 0 | 0 | 0 | 0 | 0 | 0 | 0 | 0 | 0 | 0 | 0
1.2.4.2 | Модернизация ПС 35/10 кВ Б.Ивановка с монтажом оборудования систем охранного периметрального видеонаблюдения (8 видеокамер, 1 видеосервер) | J_БЛ-5230 | 2023 | 2025 | 4.7298 | 5.6758 | 6.5141 | 0 | 6.5141 | 2.7803 | 3.7338 | 0 | 5.6758 | 2.7803 | 0.002077 | 0.25853 | 2.5197 | 0 | 0 | 0 | 0 | 0 | 0 | 0 | 0 | 0 | 0 | 0 | 0 | 0
1.2.4.2 | Модернизация ПС 35/10 кВ Б.Троица с монтажом дополнительных камер охранного периметрального видеонаблюдения (4 шт) | L_БЛ-5232 | 2026 | 2026 | 5.6047 | 6.7256 | 8.116 | 0 | 8.116 | 0.63406 | 7.482 | 0 | 6.7256 | 0.63406 | 0 | 0 | 0 | 0.63406 | 0 | 0 | 0 | 0 | 0 | 0 | 0 | 0 | 0 | 0 | 0 | 0
1.2.4.2 | Модернизация ПС 35/10 кВ Беловское с монтажом защитного ограждения (0,152 км), оборудования охранного освещения (0,152 км), систем охранно-пожарной сигнализации (0,152 км) и периметрального видеонаблюдения (14 видеокамер, 1 видеосервер) | J_БЛ-5233 | 2021 | 2025 | 14.3361 | 17.2034 | 19.8251 | 0 | 19.8251 | 6.6762 | 13.1489 | 0.057071 | 17.1463 | 6.6762 | 0 | 0 | 6.6191 | 0 | 0 | 0 | 0 | 0 | 0 | 0 | 0 | 0 | 0 | 0 | 0 | 0
1.2.4.2 | Модернизация ПС 35/10 кВ Бессоновка с монтажом защитного ограждения (0,135 км), оборудования охранного освещения (0,135 км), систем охранно-пожарной сигнализации (0,135 км) и периметрального видеонаблюдения (13 видеокамер, 1 видеосервер) | J_БЛ-5235 | 2021 | 2024 | 13.4678 | 16.1614 | 17.6853 | 0 | 17.6853 | 6.4198 | 11.2656 | 0.053101 | 16.1083 | 6.4198 | 0.33157 | 6.0351 | 0 | 0 | 0 | 0 | 0 | 0 | 0 | 0 | 0 | 0 | 0 | 0 | 0 | 0
1.2.4.2 | Модернизация ПС 35/10 кВ Борисы с установкой оборудования систем видеонаблюдения (14 видеокамер, 1 видеосервер), охранно-пожарной сигнализации (0,099 км) и монтажом охранного освещения (0,099 км) | J_БЛ-5237 | 2021 | 2025 | 9.9036 | 11.8843 | 13.6943 | 0 | 13.6943 | 5.9355 | 7.7589 | 0.046401 | 11.8379 | 5.9355 | 0 | 0 | 5.8891 | 0 | 0 | 0 | 0 | 0 | 0 | 0 | 0 | 0 | 0 | 0 | 0 | 0
1.2.4.2 | Модернизация ПС 35/10 кВ В.Дубрава с монтажом защитного ограждения (0,098 км) и камер охранного периметрального видеонаблюдения (4 видеокамеры) | J_БЛ-5238 | 2025 | 2026 | 8.1669 | 9.8002 | 11.7964 | 0 | 11.7964 | 1.1948 | 10.6016 | 0 | 9.8002 | 1.1948 | 0 | 0 | 0.06748 | 1.1274 | 0 | 0 | 0 | 0 | 0 | 0 | 0 | 0 | 0 | 0 | 0 | 0
1.2.4.2 | Модернизация ПС 35/10 кВ В.Михайловка с монтажом дополнительных камер охранного периметрального видеонаблюдения (4 шт) | L_БЛ-5239 | 2026 | 2026 | 5.6047 | 6.7256 | 8.116 | 0 | 8.116 | 0.63406 | 7.482 | 0 | 6.7256 | 0.63406 | 0 | 0 | 0 | 0.63406 | 0 | 0 | 0 | 0 | 0 | 0 | 0 | 0 | 0 | 0 | 0 | 0
1.2.4.2 | Модернизация ПС 35/10 кВ Верхние Лубянки с монтажом оборудования периметральной сигнализации (1 к-т), охранно-пожарной сигнализации (1 к-т) и системы охранного периметрального видеонаблюдения (1 к-т) | L_БЛ-5241 | 2026 | 2027 | 7.421 | 8.9052 | 11.0927 | 0 | 11.0927 | 5.6798 | 5.413 | 0 | 8.9052 | 5.6798 | 0 | 0 | 0 | 1.6798 | 4 | 0 | 0 | 0 | 0 | 0 | 0 | 0 | 0 | 0 | 0 | 0
1.2.4.2 | Модернизация ПС 35/10 кВ Владимировка с монтажом защитного ограждения (0,209 км), оборудования охранного освещения (0,209 км) и периметрального видеонаблюдения (14 видеокамер, 1 видеосервер) | J_БЛ-5243 | 2021 | 2025 | 13.5355 | 16.2426 | 18.716 | 0 | 18.716 | 6.5622 | 12.1539 | 0.066333 | 16.1763 | 6.5622 | 0 | 0 | 6.4958 | 0 | 0 | 0 | 0 | 0 | 0 | 0 | 0 | 0 | 0 | 0 | 0 | 0
1.2.4.2 | Модернизация ПС 35/10 кВ Водохранилище с монтажом защитного ограждения (0,139 км), оборудования охранного освещения (0,139 км) и периметрального видеонаблюдения (12 видеокамер, 1 видеосервер) | J_БЛ-5244 | 2021 | 2025 | 10.0763 | 12.0916 | 13.9267 | 0 | 13.9267 | 7.2212 | 6.7055 | 0.051343 | 12.0403 | 7.2212 | 0 | 0.063716 | 7.1061 | 0 | 0 | 0 | 0 | 0 | 0 | 0 | 0 | 0 | 0 | 0 | 0 | 0
1.2.4.2 | Модернизация ПС 35/10 кВ Всесвятка с монтажом защитного ограждения (0,1 км) и камер охранного периметрального видеонаблюдения (4 видеокамеры) | J_БЛ-5245 | 2025 | 2026 | 8.2134 | 9.856 | 11.8632 | 0 | 11.8632 | 1.2 | 10.6632 | 0 | 9.856 | 1.2 | 0 | 0 | 0.068694 | 1.1313 | 0 | 0 | 0 | 0 | 0 | 0 | 0 | 0 | 0 | 0 | 0 | 0
1.2.4.2 | Модернизация ПС 35/10 кВ Глинное с монтажом оборудования систем охранного периметрального видеонаблюдения (8 видеокамер, 1 видеосервер) | J_БЛ-5246 | 2023 | 2025 | 4.7298 | 5.6758 | 6.5137 | 0 | 6.5137 | 2.7164 | 3.7973 | 0 | 5.6758 | 2.7164 | 0.002077 | 0.25625 | 2.458 | 0 | 0 | 0 | 0 | 0 | 0 | 0 | 0 | 0 | 0 | 0 | 0 | 0
1.2.4.2 | Модернизация ПС 35/10 кВ Головчино с монтажом защитного ограждения (0,149 км), оборудования охранного освещения (0,149 км) и периметрального видеонаблюдения (13 видеокамер, 1 видеосервер) | J_БЛ-5247 | 2021 | 2025 | 10.5771 | 12.6925 | 14.6248 | 0 | 14.6248 | 5.7782 | 8.8467 | 0.0549 | 12.6376 | 5.7782 | 0 | 0 | 5.7233 | 0 | 0 | 0 | 0 | 0 | 0 | 0 | 0 | 0 | 0 | 0 | 0 | 0
1.2.4.2 | Модернизация ПС 35/10 кВ Гора-Подол с монтажом защитного ограждения (0,103 км), оборудования охранного освещения (0,103 км) и периметрального видеонаблюдения (15 видеокамер, 1 видеосервер) | J_БЛ-5248 | 2021 | 2025 | 10.2066 | 12.2479 | 14.1138 | 0 | 14.1138 | 5.4341 | 8.6797 | 0.044612 | 12.2033 | 5.4341 | 0 | 0 | 5.3895 | 0 | 0 | 0 | 0 | 0 | 0 | 0 | 0 | 0 | 0 | 0 | 0 | 0
1.2.4.2 | Модернизация ПС 35/10 кВ Городище с монтажом оборудования систем охранного периметрального видеонаблюдения (8 видеокамер, 1 видеосервер) | J_БЛ-5249 | 2023 | 2025 | 4.7298 | 5.6758 | 6.5139 | 0 | 6.5139 | 2.7191 | 3.7947 | 0 | 5.6758 | 2.7191 | 0.002077 | 0.25475 | 2.4623 | 0 | 0 | 0 | 0 | 0 | 0 | 0 | 0 | 0 | 0 | 0 | 0 | 0
1.2.4.2 | Модернизация ПС 35/10 кВ Гостищево с установкой оборудования систем видеонаблюдения (14 видеокамер, 1 видеосервер) и монтажом охранного освещения (0,155 км) | J_БЛ-5250 | 2021 | 2025 | 9.0843 | 10.9012 | 12.5598 | 0 | 12.5598 | 5.546 | 7.0138 | 0.05324 | 10.8479 | 5.546 | 0 | 0 | 5.4928 | 0 | 0 | 0 | 0 | 0 | 0 | 0 | 0 | 0 | 0 | 0 | 0 | 0
1.2.4.2 | Модернизация ПС 35/10 кВ Грузское с установкой оборудования охранного освещения (0,110 км), систем охранно-пожарной сигнализации (0,110 км) и периметрального видеонаблюдения (15 видеокамер, 1 видеосервер) | J_БЛ-5251 | 2022 | 2026 | 13.262 | 15.9144 | 19.1176 | 0 | 19.1176 | 10.9303 | 8.1874 | 0.10602 | 15.8084 | 10.9303 | 0 | 0 | 0.82426 | 10 | 0 | 0 | 0 | 0 | 0 | 0 | 0 | 0 | 0 | 0 | 0 | 0
1.2.4.2 | Модернизация ПС 35/10 кВ Дмитриевка с монтажом защитного ограждения (0,123 км) и камер охранного периметрального видеонаблюдения (4 видеокамеры) | J_БЛ-5252 | 2025 | 2026 | 8.7481 | 10.4977 | 12.6309 | 0 | 12.6309 | 1.2597 | 11.3712 | 0 | 10.4977 | 1.2597 | 0 | 0 | 0.082636 | 1.177 | 0 | 0 | 0 | 0 | 0 | 0 | 0 | 0 | 0 | 0 | 0 | 0
1.2.4.2 | Модернизация ПС 35/10 кВ Дорогощь с монтажом защитного ограждения (0,137 км), оборудования охранного освещения (0,137 км) и периметрального видеонаблюдения (13 видеокамер, 1 видеосервер) | J_БЛ-5253 | 2021 | 2026 | 10.3276 | 12.3932 | 14.905 | 0 | 14.905 | 5.3681 | 9.5369 | 0.050915 | 12.3422 | 5.3681 | 0 | 0 | 0.31721 | 5 | 0 | 0 | 0 | 0 | 0 | 0 | 0 | 0 | 0 | 0 | 0 | 0
1.2.4.2 | Модернизация ПС 35/10 кВ Журавлевка с монтажом защитного ограждения (0,119 км), оборудования охранного освещения (0,119 км), систем охранно-пожарной сигнализации (0,119 км) и периметрального видеонаблюдения (13 видеокамер, 1 видеосервер) | J_БЛ-5254 | 2021 | 2026 | 11.5079 | 13.8095 | 16.5827 | 0 | 16.5827 | 6.0254 | 10.5573 | 0.049364 | 13.7601 | 6.0254 | 0 | 0 | 0.57602 | 5.4 | 0 | 0 | 0 | 0 | 0 | 0 | 0 | 0 | 0 | 0 | 0 | 0
1.2.4.2 | Модернизация ПС 35/6 кВ Журавлики с монтажом дополнительных камер охранного периметрального видеонаблюдения (4 видеокамеры) | J_БЛ-5255 | 2026 | 2026 | 5.6047 | 6.7256 | 8.116 | 0 | 8.116 | 0.73393 | 7.3821 | 0 | 6.7256 | 0.73393 | 0 | 0 | 0 | 0.73393 | 0 | 0 | 0 | 0 | 0 | 0 | 0 | 0 | 0 | 0 | 0 | 0
1.2.4.2 | Модернизация ПС 35/10 кВ Завидовка с монтажом защитного ограждения (0,094 км), оборудования охранного освещения (0,094 км), систем охранно-пожарной сигнализации (0,094 км) и периметрального видеонаблюдения (15 видеокамер, 1 видеосервер) | J_БЛ-5256 | 2021 | 2026 | 11.2474 | 13.4968 | 16.2046 | 0 | 16.2046 | 6.7119 | 9.4927 | 0.051699 | 13.4451 | 6.7119 | 0 | 0 | 0.66023 | 6 | 0 | 0 | 0 | 0 | 0 | 0 | 0 | 0 | 0 | 0 | 0 | 0
1.2.4.2 | Модернизация ПС 35/6 кВ Земснаряд с монтажом дополнительных камер охранного периметрального видеонаблюдения (4 видеокамеры) | J_БЛ-5257 | 2026 | 2026 | 5.6047 | 6.7256 | 8.116 | 0 | 8.116 | 0.73393 | 7.3821 | 0 | 6.7256 | 0.73393 | 0 | 0 | 0 | 0.73393 | 0 | 0 | 0 | 0 | 0 | 0 | 0 | 0 | 0 | 0 | 0 | 0
1.2.4.2 | Модернизация ПС 35/10 кВ Зозули с монтажом дополнительных камер охранного периметрального видеонаблюдения (4 видеокамеры) | J_БЛ-5258 | 2026 | 2026 | 5.6047 | 6.7256 | 8.116 | 0 | 8.116 | 0.73393 | 7.3821 | 0 | 6.7256 | 0.73393 | 0 | 0 | 0 | 0.73393 | 0 | 0 | 0 | 0 | 0 | 0 | 0 | 0 | 0 | 0 | 0 | 0
1.2.4.2 | Модернизация ПС 35/10 кВ Ивица с монтажом защитного ограждения (0,1 км) и камер охранного периметрального видеонаблюдения (4 видеокамеры) | J_БЛ-5259 | 2025 | 2026 | 8.2134 | 9.856 | 11.8632 | 0 | 11.8632 | 1.2 | 10.6632 | 0 | 9.856 | 1.2 | 0 | 0 | 0.068694 | 1.1313 | 0 | 0 | 0 | 0 | 0 | 0 | 0 | 0 | 0 | 0 | 0 | 0
1.2.4.2 | Модернизация ПС 35/10 кВ Иловка с монтажом оборудования периметральной сигнализации (1 к-т), охранно-пожарной сигнализации (1 к-т) и системы охранного периметрального видеонаблюдения (1 к-т) | L_БЛ-5260 | 2026 | 2027 | 7.421 | 8.9052 | 11.0927 | 0 | 11.0927 | 5.6798 | 5.413 | 0 | 8.9052 | 5.6798 | 0 | 0 | 0 | 1.6798 | 4 | 0 | 0 | 0 | 0 | 0 | 0 | 0 | 0 | 0 | 0 | 0
1.2.4.2 | Модернизация ПС 35/10 кВ Истобное с монтажом оборудования систем охранного периметрального видеонаблюдения (8 видеокамер, 1 видеосервер) | J_БЛ-5261 | 2023 | 2025 | 4.7298 | 5.6758 | 6.5136 | 0 | 6.5136 | 2.7363 | 3.7774 | 0 | 5.6758 | 2.7363 | 0.002077 | 0.25841 | 2.4758 | 0 | 0 | 0 | 0 | 0 | 0 | 0 | 0 | 0 | 0 | 0 | 0 | 0
1.2.4.2 | Модернизация ПС 35/10 кВ К.Лисица с монтажом защитного ограждения (0,110 км) и камер охранного периметрального видеонаблюдения (4 видеокамеры) | J_БЛ-5262 | 2025 | 2026 | 8.4459 | 10.135 | 12.197 | 0 | 12.197 | 1.2259 | 10.971 | 0 | 10.135 | 1.2259 | 0 | 0 | 0.074753 | 1.1512 | 0 | 0 | 0 | 0 | 0 | 0 | 0 | 0 | 0 | 0 | 0 | 0
1.2.4.2 | Модернизация ПС 35/10/6 кВ Казацкая с монтажом защитного ограждения (0,122 км) и камер охранного периметрального видеонаблюдения (4 видеокамеры) | J_БЛ-5263 | 2025 | 2026 | 8.7249 | 10.4698 | 12.5977 | 0 | 12.5977 | 1.3167 | 11.2809 | 0 | 10.4698 | 1.3167 | 0 | 0 | 0.085487 | 1.2312 | 0 | 0 | 0 | 0 | 0 | 0 | 0 | 0 | 0 | 0 | 0 | 0
1.2.4.2 | Модернизация ПС 35/10 кВ Казинка с монтажом дополнительных камер охранного периметрального видеонаблюдения (4 видеокамеры) | J_БЛ-5264 | 2026 | 2026 | 5.6047 | 6.7256 | 8.116 | 0 | 8.116 | 0.73393 | 7.3821 | 0 | 6.7256 | 0.73393 | 0 | 0 | 0 | 0.73393 | 0 | 0 | 0 | 0 | 0 | 0 | 0 | 0 | 0 | 0 | 0 | 0
1.2.4.2 | Модернизация ПС 35/10 кВ Камызино с монтажом защитного ограждения (0,115 км) и камер охранного периметрального видеонаблюдения (4 видеокамеры) | J_БЛ-5265 | 2025 | 2026 | 8.5621 | 10.2745 | 12.3639 | 0 | 12.3639 | 1.2389 | 11.1249 | 0 | 10.2745 | 1.2389 | 0 | 0 | 0.077784 | 1.1611 | 0 | 0 | 0 | 0 | 0 | 0 | 0 | 0 | 0 | 0 | 0 | 0
1.2.4.2 | Модернизация ПС 35/10 кВ Кировская с монтажом защитного ограждения (0,097 км) и камер охранного периметрального видеонаблюдения (4 видеокамеры) | J_БЛ-5267 | 2025 | 2026 | 8.1436 | 9.7723 | 11.7631 | 0 | 11.7631 | 1.1923 | 10.5708 | 0 | 9.7723 | 1.1923 | 0 | 0 | 0.066875 | 1.1254 | 0 | 0 | 0 | 0 | 0 | 0 | 0 | 0 | 0 | 0 | 0 | 0
1.2.4.2 | Модернизация ПС 35/10 кВ Колосково с монтажом защитного ограждения (0,067 км), оборудования охранного освещения (0,067 км), систем охранно-пожарной сигнализации (0,067 км) и периметрального видеонаблюдения (09 видеокамер, 1 видеосервер) | J_БЛ-5268 | 2021 | 2026 | 8.5762 | 10.2915 | 12.3673 | 0 | 12.3673 | 4.3839 | 7.9834 | 0.037223 | 10.2543 | 4.3839 | 0 | 0 | 0.34665 | 4 | 0 | 0 | 0 | 0 | 0 | 0 | 0 | 0 | 0 | 0 | 0 | 0
1.2.4.2 | Модернизация ПС 35/10 кВ Котово с монтажом оборудования систем охранного периметрального видеонаблюдения (8 видеокамер, 1 видеосервер) | J_БЛ-5269 | 2023 | 2025 | 4.7298 | 5.6758 | 6.5138 | 0 | 6.5138 | 2.7944 | 3.7194 | 0 | 5.6758 | 2.7944 | 0.002077 | 0.26239 | 2.53 | 0 | 0 | 0 | 0 | 0 | 0 | 0 | 0 | 0 | 0 | 0 | 0 | 0
1.2.4.2 | Модернизация ПС 35/10 кВ Кочетовка с монтажом дополнительных камер охранного периметрального видеонаблюдения (4 видеокамеры) | J_БЛ-5270 | 2026 | 2026 | 5.6047 | 6.7256 | 8.116 | 0 | 8.116 | 0.73393 | 7.3821 | 0 | 6.7256 | 0.73393 | 0 | 0 | 0 | 0.73393 | 0 | 0 | 0 | 0 | 0 | 0 | 0 | 0 | 0 | 0 | 0 | 0
1.2.4.2 | Модернизация ПС 35/10 кВ Красное с монтажом защитного ограждения (0,115 км) и камер охранного периметрального видеонаблюдения (4 видеокамеры) | J_БЛ-5271 | 2026 | 2027 | 8.5621 | 10.2745 | 12.8541 | 0 | 12.8541 | 1.7452 | 11.109 | 0 | 10.2745 | 1.7452 | 0 | 0 | 0 | 0.34516 | 1.4 | 0 | 0 | 0 | 0 | 0 | 0 | 0 | 0 | 0 | 0 | 0
1.2.4.2 | Модернизация ПС 35/10 кВ Кретово с монтажом защитного ограждения (0,104 км) и камер охранного периметрального видеонаблюдения (4 видеокамеры) | J_БЛ-5272 | 2026 | 2027 | 8.3064 | 9.9676 | 12.414 | 0 | 12.414 | 1.7139 | 10.7001 | 0 | 9.9676 | 1.7139 | 0 | 0 | 0 | 0.51387 | 1.2 | 0 | 0 | 0 | 0 | 0 | 0 | 0 | 0 | 0 | 0 | 0
1.2.4.2 | Модернизация ПС 35/10 кВ Крюково с монтажом оборудования систем охранного периметрального видеонаблюдения (7 видеокамер, 1 видеосервер) | J_БЛ-5273 | 2023 | 2025 | 4.437 | 5.3244 | 6.11 | 0 | 6.11 | 2.5454 | 3.5646 | 0 | 5.3244 | 2.5454 | 0.002077 | 0.24249 | 2.3009 | 0 | 0 | 0 | 0 | 0 | 0 | 0 | 0 | 0 | 0 | 0 | 0 | 0
1.2.4.2 | Модернизация ПС 35/10 кВ Курасовка с монтажом дополнительных камер охранного периметрального видеонаблюдения (4 видеокамеры) | J_БЛ-5274 | 2026 | 2026 | 5.6047 | 6.7256 | 8.116 | 0 | 8.116 | 0.73393 | 7.3821 | 0 | 6.7256 | 0.73393 | 0 | 0 | 0 | 0.73393 | 0 | 0 | 0 | 0 | 0 | 0 | 0 | 0 | 0 | 0 | 0 | 0
1.2.4.2 | Модернизация ПС 35/6 кВ Лебеди с установкой оборудования систем видеонаблюдения (14 видеокамер, 1 видеосервер), охранно-пожарной сигнализации (0,111 км) и монтажом охранного освещения (0,111 км) | J_БЛ-5275 | 2021 | 2026 | 10.1619 | 12.1943 | 14.6552 | 0 | 14.6552 | 6.0056 | 8.6496 | 0.046401 | 12.1479 | 6.0056 | 0 | 0 | 0.45915 | 5.5 | 0 | 0 | 0 | 0 | 0 | 0 | 0 | 0 | 0 | 0 | 0 | 0
1.2.4.2 | Модернизация ПС 35/6 кВ Ледовая с монтажом оборудования систем охранного периметрального видеонаблюдения (8 видеокамер, 1 видеосервер) | J_БЛ-5276 | 2023 | 2025 | 4.7298 | 5.6758 | 6.5111 | 0 | 6.5111 | 2.6625 | 3.8486 | 0 | 5.6758 | 2.6625 | 0.00196 | 0.27343 | 2.3871 | 0 | 0 | 0 | 0 | 0 | 0 | 0 | 0 | 0 | 0 | 0 | 0 | 0
1.2.4.2 | Модернизация ПС 35/10 кВ Ливенка с монтажом защитного ограждения (0,115 км) и камер охранного периметрального видеонаблюдения (4 видеокамеры) | J_БЛ-5277 | 2026 | 2027 | 8.5621 | 10.2745 | 12.8523 | 0 | 12.8523 | 1.752 | 11.1003 | 0 | 10.2745 | 1.752 | 0 | 0 | 0 | 0.352 | 1.4 | 0 | 0 | 0 | 0 | 0 | 0 | 0 | 0 | 0 | 0 | 0
1.2.4.2 | Модернизация ПС 35/10 кВ Лопухинка с монтажом оборудования периметральной сигнализации (1 к-т), охранно-пожарной сигнализации (1 к-т) и системы охранного периметрального видеонаблюдения (1 к-т) | L_БЛ-5278 | 2026 | 2027 | 6.9372 | 8.3246 | 10.325 | 0 | 10.325 | 4.9401 | 5.3849 | 0 | 8.3246 | 4.9401 | 0 | 0 | 0 | 1.9401 | 3 | 0 | 0 | 0 | 0 | 0 | 0 | 0 | 0 | 0 | 0 | 0
1.2.4.2 | Модернизация ПС 35/10 кВ М.Троица с монтажом защитного ограждения (0,097 км) и камер охранного периметрального видеонаблюдения (4 видеокамеры) | J_БЛ-5279 | 2026 | 2027 | 8.1436 | 9.7723 | 12.1737 | 0 | 12.1737 | 1.7006 | 10.473 | 0 | 9.7723 | 1.7006 | 0 | 0 | 0 | 0.50064 | 1.2 | 0 | 0 | 0 | 0 | 0 | 0 | 0 | 0 | 0 | 0 | 0
1.2.4.2 | Модернизация ПС 35/10 кВ М.Удеровка с монтажом защитного ограждения (0,147 км), оборудования охранного освещения (0,147 км), систем охранно-пожарной сигнализации (0,147 км) и периметрального видеонаблюдения (15 видеокамер, 1 видеосервер) | J_БЛ-5280 | 2021 | 2026 | 14.4598 | 17.3517 | 20.8638 | 0 | 20.8638 | 6.2803 | 14.5834 | 0.055904 | 17.2958 | 6.2803 | 0 | 0 | 0.42444 | 5.8 | 0 | 0 | 0 | 0 | 0 | 0 | 0 | 0 | 0 | 0 | 0 | 0
1.2.4.2 | Модернизация ПС 110/35/10 кВ Малиновка с монтажом оборудования систем охранного периметрального видеонаблюдения (14 видеокамер, 1 видеосервер) | J_БЛ-5281 | 2023 | 2025 | 7.7726 | 9.3271 | 10.7057 | 0 | 10.7057 | 4.4295 | 6.2763 | 0 | 9.3271 | 4.4295 | 0.002077 | 0.40577 | 4.0216 | 0 | 0 | 0 | 0 | 0 | 0 | 0 | 0 | 0 | 0 | 0 | 0 | 0
1.2.4.2 | Модернизация ПС 35/10 кВ Мандрово с монтажом оборудования систем охранного периметрального видеонаблюдения (8 видеокамер, 1 видеосервер) | J_БЛ-5282 | 2023 | 2025 | 4.7298 | 5.6758 | 6.5082 | 0 | 6.5082 | 2.668 | 3.8403 | 0 | 5.6758 | 2.668 | 0.002077 | 0.29805 | 2.3678 | 0 | 0 | 0 | 0 | 0 | 0 | 0 | 0 | 0 | 0 | 0 | 0 | 0
1.2.4.2 | Модернизация ПС 35/10 кВ Муром с установкой оборудования охранного освещения (0,112 км), систем охранно-пожарной сигнализации (0,112 км) и периметрального видеонаблюдения (16 видеокамер, 1 видеосервер) | J_БЛ-5283 | 2022 | 2026 | 13.5979 | 16.3175 | 19.6477 | 0 | 19.6477 | 11.1733 | 8.4744 | 0.10663 | 16.2109 | 11.1733 | 0 | 0 | 0.2667 | 10.8 | 0 | 0 | 0 | 0 | 0 | 0 | 0 | 0 | 0 | 0 | 0 | 0
1.2.4.2 | Модернизация ПС 35/10 кВ Н.Деревня с монтажом оборудования систем охранного периметрального видеонаблюдения (8 видеокамер, 1 видеосервер) | J_БЛ-5284 | 2023 | 2025 | 4.7298 | 5.6758 | 6.5085 | 0 | 6.5085 | 2.7083 | 3.8002 | 0 | 5.6758 | 2.7083 | 0.002077 | 0.30038 | 2.4058 | 0 | 0 | 0 | 0 | 0 | 0 | 0 | 0 | 0 | 0 | 0 | 0 | 0
1.2.4.2 | Модернизация ПС 35/10 кВ Н.Таволжанка с монтажом оборудования систем охранного периметрального видеонаблюдения (8 видеокамер, 1 видеосервер) | J_БЛ-5285 | 2023 | 2025 | 4.7298 | 5.6758 | 6.5252 | 0 | 6.5252 | 2.9605 | 3.5647 | 0 | 5.6758 | 2.9605 | 0.002077 | 0.17067 | 2.7877 | 0 | 0 | 0 | 0 | 0 | 0 | 0 | 0 | 0 | 0 | 0 | 0 | 0
1.2.4.2 | Модернизация ПС 35/10 кВ Неминущее с установкой оборудования охранного освещения, охранно-пожарной сигнализации (0,096 км) и системы охранного периметрального видеонаблюдения (5 видеокамер, 1 видеосервер) | J_БЛ-5286 | 2021 | 2024 | 5.9176 | 7.1012 | 7.7786 | 0 | 7.7786 | 5.1217 | 2.6569 | 0.056369 | 7.0448 | 5.1217 | 0.13872 | 4.9266 | 0 | 0 | 0 | 0 | 0 | 0 | 0 | 0 | 0 | 0 | 0 | 0 | 0 | 0
1.2.4.2 | Модернизация ПС 35/10 кВ Нечаевка с монтажом оборудования систем охранного периметрального видеонаблюдения (8 видеокамер, 1 видеосервер) | J_БЛ-5287 | 2023 | 2025 | 4.7298 | 5.6758 | 6.524 | 0 | 6.524 | 2.7897 | 3.7343 | 0 | 5.6758 | 2.7897 | 0.002077 | 0.17067 | 2.6169 | 0 | 0 | 0 | 0 | 0 | 0 | 0 | 0 | 0 | 0 | 0 | 0 | 0
1.2.4.2 | Модернизация ПС 35/10 кВ Никитовка с монтажом защитного ограждения (0,115 км) и камер охранного периметрального видеонаблюдения (4 видеокамеры) | J_БЛ-5288 | 2026 | 2027 | 8.5621 | 10.2745 | 12.8523 | 0 | 12.8523 | 1.752 | 11.1003 | 0 | 10.2745 | 1.752 | 0 | 0 | 0 | 0.352 | 1.4 | 0 | 0 | 0 | 0 | 0 | 0 | 0 | 0 | 0 | 0 | 0
1.2.4.2 | Модернизация ПС 35/10 кВ Ново-Александровка с монтажом защитного ограждения (0,130 км) и камер охранного периметрального видеонаблюдения (4 видеокамеры) | J_БЛ-5289 | 2025 | 2026 | 8.9109 | 10.693 | 12.8645 | 0 | 12.8645 | 1.2778 | 11.5867 | 0 | 10.693 | 1.2778 | 0 | 0 | 0.086875 | 1.1909 | 0 | 0 | 0 | 0 | 0 | 0 | 0 | 0 | 0 | 0 | 0 | 0
1.2.4.2 | Модернизация ПС 35/10 кВ Ново-Уколово с монтажом защитного ограждения (0,115 км) и камер охранного периметрального видеонаблюдения (4 видеокамеры) | J_БЛ-5290 | 2025 | 2026 | 8.5621 | 10.2745 | 12.3639 | 0 | 12.3639 | 1.2389 | 11.1249 | 0 | 10.2745 | 1.2389 | 0 | 0 | 0.077784 | 1.1611 | 0 | 0 | 0 | 0 | 0 | 0 | 0 | 0 | 0 | 0 | 0 | 0
1.2.4.2 | Модернизация ПС 35/10 кВ Октябрьская с монтажом дополнительных камер охранного периметрального видеонаблюдения (4 видеокамеры) | J_БЛ-5291 | 2025 | 2026 | 5.6047 | 6.7256 | 8.1062 | 0 | 8.1062 | 0.66674 | 7.4395 | 0 | 6.7256 | 0.66674 | 0 | 0 | 0.01801 | 0.64873 | 0 | 0 | 0 | 0 | 0 | 0 | 0 | 0 | 0 | 0 | 0 | 0
1.2.4.2 | Модернизация ПС 35/10 кВ Орлик с монтажом дополнительных камер охранного периметрального видеонаблюдения (4 видеокамеры) | J_БЛ-5292 | 2025 | 2026 | 5.6047 | 6.7256 | 8.1062 | 0 | 8.1062 | 0.66674 | 7.4395 | 0 | 6.7256 | 0.66674 | 0 | 0 | 0.01801 | 0.64873 | 0 | 0 | 0 | 0 | 0 | 0 | 0 | 0 | 0 | 0 | 0 | 0
1.2.4.2 | Модернизация ПС 35/10 кВ Подольхи с монтажом защитного ограждения (0,111 км) и камер охранного периметрального видеонаблюдения (4 видеокамеры) | J_БЛ-5293 | 2026 | 2027 | 8.4691 | 10.1629 | 12.6834 | 0 | 12.6834 | 1.7406 | 10.9429 | 0 | 10.1629 | 1.7406 | 0 | 0 | 0 | 0.44057 | 1.3 | 0 | 0 | 0 | 0 | 0 | 0 | 0 | 0 | 0 | 0 | 0
1.2.4.2 | Модернизация ПС 35/10 кВ Поповка с монтажом защитного ограждения (0,101 км) и камер охранного периметрального видеонаблюдения (4 видеокамеры) | J_БЛ-5295 | 2026 | 2027 | 8.2366 | 9.8839 | 12.3101 | 0 | 12.3101 | 1.7121 | 10.5981 | 0 | 9.8839 | 1.7121 | 0 | 0 | 0 | 0.51206 | 1.2 | 0 | 0 | 0 | 0 | 0 | 0 | 0 | 0 | 0 | 0 | 0
1.2.4.2 | Модернизация ПС 35/10 кВ Прелестное с монтажом защитного ограждения (0,109 км) и камер охранного периметрального видеонаблюдения (4 видеокамеры) | J_БЛ-5296 | 2026 | 2027 | 8.4226 | 10.1071 | 12.6152 | 0 | 12.6152 | 1.7349 | 10.8803 | 0 | 10.1071 | 1.7349 | 0 | 0 | 0 | 0.43487 | 1.3 | 0 | 0 | 0 | 0 | 0 | 0 | 0 | 0 | 0 | 0 | 0
1.2.4.2 | Модернизация ПС 35/6 кВ Привокзальная с монтажом оборудования периметральной сигнализации (1 к-т), охранно-пожарной сигнализации (1 к-т) и системы охранного периметрального видеонаблюдения (1 к-т) | L_БЛ-5297 | 2026 | 2027 | 6.908 | 8.2896 | 10.3782 | 0 | 10.3782 | 4.8883 | 5.4899 | 0 | 8.2896 | 4.8883 | 0 | 0 | 0 | 0.88828 | 4 | 0 | 0 | 0 | 0 | 0 | 0 | 0 | 0 | 0 | 0 | 0
1.2.4.2 | Модернизация ПС 35/10 кВ Прилепы с монтажом защитного ограждения (0,109 км) и камер охранного периметрального видеонаблюдения (4 видеокамеры) | J_БЛ-5298 | 2026 | 2027 | 8.4226 | 10.1071 | 12.6152 | 0 | 12.6152 | 1.7349 | 10.8803 | 0 | 10.1071 | 1.7349 | 0 | 0 | 0 | 0.43487 | 1.3 | 0 | 0 | 0 | 0 | 0 | 0 | 0 | 0 | 0 | 0 | 0
1.2.4.2 | Модернизация ПС 35/10 кВ Принцевка с монтажом дополнительных камер охранного периметрального видеонаблюдения (4 видеокамеры) | J_БЛ-5299 | 2025 | 2026 | 5.6047 | 6.7256 | 8.1062 | 0 | 8.1062 | 0.66674 | 7.4395 | 0 | 6.7256 | 0.66674 | 0 | 0 | 0.01801 | 0.64873 | 0 | 0 | 0 | 0 | 0 | 0 | 0 | 0 | 0 | 0 | 0 | 0
1.2.4.2 | Модернизация ПС 35/10 кВ Пятницкое с монтажом оборудования систем охранного периметрального видеонаблюдения (8 видеокамер, 1 видеосервер) | J_БЛ-5300 | 2023 | 2025 | 4.7298 | 5.6758 | 6.5104 | 0 | 6.5104 | 2.8085 | 3.7019 | 0 | 5.6758 | 2.8085 | 0.002476 | 0.29371 | 2.5123 | 0 | 0 | 0 | 0 | 0 | 0 | 0 | 0 | 0 | 0 | 0 | 0 | 0
1.2.4.2 | Модернизация ПС 35/10 кВ Радьковка с монтажом защитного ограждения (0,115 км) и камер охранного периметрального видеонаблюдения (4 видеокамеры) | J_БЛ-5301 | 2026 | 2027 | 8.5621 | 10.2745 | 12.8199 | 0 | 12.8199 | 1.752 | 11.0679 | 0 | 10.2745 | 1.752 | 0 | 0 | 0 | 0.452 | 1.3 | 0 | 0 | 0 | 0 | 0 | 0 | 0 | 0 | 0 | 0 | 0
1.2.4.2 | Модернизация ПС 35/10 кВ Раздорное с монтажом защитного ограждения (0,115 км) и камер охранного периметрального видеонаблюдения (4 видеокамеры) | J_БЛ-5302 | 2026 | 2027 | 8.5621 | 10.2745 | 12.8276 | 0 | 12.8276 | 1.752 | 11.0756 | 0 | 10.2745 | 1.752 | 0 | 0 | 0 | 0.4285 | 1.3235 | 0 | 0 | 0 | 0 | 0 | 0 | 0 | 0 | 0 | 0 | 0
1.2.4.2 | Модернизация ПС 35/10 кВ Репяховка с установкой оборудования охранного освещения (0,120 км), систем охранно-пожарной сигнализации (0,120 км) и периметрального видеонаблюдения (16 видеокамер, 1 видеосервер) | L_БЛ-5303 | 2022 | 2026 | 13.7701 | 16.5241 | 19.8424 | 0 | 19.8424 | 11.0387 | 8.8037 | 0.10905 | 16.4151 | 11.0387 | 0 | 0 | 0.92967 | 10 | 0 | 0 | 0 | 0 | 0 | 0 | 0 | 0 | 0 | 0 | 0 | 0
1.2.4.2 | Модернизация ПС 35/10 кВ Роговатое с монтажом оборудования систем охранного периметрального видеонаблюдения (7 видеокамер, 1 видеосервер) | J_БЛ-5305 | 2023 | 2025 | 4.437 | 5.3244 | 6.1084 | 0 | 6.1084 | 2.6505 | 3.4578 | 0 | 5.3244 | 2.6505 | 0.00196 | 0.26808 | 2.3805 | 0 | 0 | 0 | 0 | 0 | 0 | 0 | 0 | 0 | 0 | 0 | 0 | 0
1.2.4.2 | Модернизация ПС 35/10/6 кВ Чернянский сах.завод с монтажом оборудования периметральной сигнализации (1 к-т), охранно-пожарной сигнализации (1 к-т) и системы охранного периметрального видеонаблюдения (1 к-т) | L_БЛ-5307 | 2026 | 2027 | 6.8365 | 8.2038 | 10.1809 | 0 | 10.1809 | 4.837 | 5.3439 | 0 | 8.2038 | 4.837 | 0 | 0 | 0 | 1.837 | 3 | 0 | 0 | 0 | 0 | 0 | 0 | 0 | 0 | 0 | 0 | 0
1.2.4.2 | Модернизация ПС 35/6 кВ Северная с монтажом дополнительных камер охранного периметрального видеонаблюдения (4 видеокамеры) | J_БЛ-5308 | 2025 | 2026 | 5.6047 | 6.7256 | 8.1062 | 0 | 8.1062 | 0.66674 | 7.4395 | 0 | 6.7256 | 0.66674 | 0 | 0 | 0.01801 | 0.64873 | 0 | 0 | 0 | 0 | 0 | 0 | 0 | 0 | 0 | 0 | 0 | 0
1.2.4.2 | Модернизация ПС 35/10 кВ Слоновка с монтажом оборудования систем охранного периметрального видеонаблюдения (7 видеокамер, 1 видеосервер) | J_БЛ-5309 | 2023 | 2025 | 4.437 | 5.3244 | 6.1098 | 0 | 6.1098 | 2.5705 | 3.5393 | 0 | 5.3244 | 2.5705 | 0.002077 | 0.24698 | 2.3215 | 0 | 0 | 0 | 0 | 0 | 0 | 0 | 0 | 0 | 0 | 0 | 0 | 0
1.2.4.2 | Модернизация ПС 35/10 кВ Совхоз Уразовский с монтажом дополнительных камер охранного периметрального видеонаблюдения (4 видеокамеры) | J_БЛ-5310 | 2025 | 2026 | 5.6047 | 6.7256 | 8.1062 | 0 | 8.1062 | 0.66674 | 7.4395 | 0 | 6.7256 | 0.66674 | 0 | 0 | 0.01801 | 0.64873 | 0 | 0 | 0 | 0 | 0 | 0 | 0 | 0 | 0 | 0 | 0 | 0
1.2.4.2 | Модернизация ПС 35/6 кВ Ст.Оскол-2 с монтажом оборудования периметральной сигнализации (1 к-т), охранно-пожарной сигнализации (1 к-т) и системы охранного периметрального видеонаблюдения (1 к-т) | L_БЛ-5311 | 2026 | 2027 | 7.6255 | 9.1507 | 11.3888 | 0 | 11.3888 | 5.8397 | 5.5491 | 0 | 9.1507 | 5.8397 | 0 | 0 | 0 | 1.8397 | 4 | 0 | 0 | 0 | 0 | 0 | 0 | 0 | 0 | 0 | 0 | 0
1.2.4.2 | Модернизация ПС 35/10 кВ Стариково с монтажом оборудования систем охранного периметрального видеонаблюдения (8 видеокамер, 1 видеосервер) | J_БЛ-5312 | 2023 | 2025 | 4.7298 | 5.6758 | 6.5089 | 0 | 6.5089 | 2.7733 | 3.7356 | 0 | 5.6758 | 2.7733 | 0.002077 | 0.30412 | 2.4671 | 0 | 0 | 0 | 0 | 0 | 0 | 0 | 0 | 0 | 0 | 0 | 0 | 0
1.2.4.2 | Модернизация ПС 35/10 кВ Таврово с монтажом защитного ограждения (0,120 км), оборудования охранного освещения (0,120 км), систем охранно-пожарной сигнализации (0,120 км) и периметрального видеонаблюдения (13 видеокамер, 1 видеосервер) | J_БЛ-5313 | 2021 | 2024 | 11.5417 | 13.8501 | 15.1553 | 0 | 15.1553 | 9.7429 | 5.4124 | 0.056394 | 13.7937 | 9.7429 | 0.50167 | 9.1849 | 0 | 0 | 0 | 0 | 0 | 0 | 0 | 0 | 0 | 0 | 0 | 0 | 0 | 0
1.2.4.2 | Модернизация ПС 35/10 кВ Теребрено с установкой оборудования охранного освещения (0,121 км), систем охранно-пожарной сигнализации (0,121 км) и периметрального видеонаблюдения (16 видеокамер, 1 видеосервер) | L_БЛ-5314 | 2022 | 2026 | 13.7916 | 16.55 | 19.8823 | 0 | 19.8823 | 10.921 | 8.9613 | 0.10935 | 16.4406 | 10.921 | 0 | 0 | 0.81167 | 10 | 0 | 0 | 0 | 0 | 0 | 0 | 0 | 0 | 0 | 0 | 0 | 0
1.2.4.2 | Модернизация ПС 35/10 кВ Уразово с монтажом дополнительных камер охранного периметрального видеонаблюдения (4 видеокамеры) | J_БЛ-5315 | 2025 | 2026 | 5.6047 | 6.7256 | 8.1062 | 0 | 8.1062 | 0.66674 | 7.4395 | 0 | 6.7256 | 0.66674 | 0 | 0 | 0.01801 | 0.64873 | 0 | 0 | 0 | 0 | 0 | 0 | 0 | 0 | 0 | 0 | 0 | 0
1.2.4.2 | Модернизация ПС 35/6 кВ Федосеевка с монтажом дополнительных камер охранного периметрального видеонаблюдения (4 видеокамеры) | J_БЛ-5316 | 2025 | 2026 | 5.6047 | 6.7256 | 8.1062 | 0 | 8.1062 | 0.66674 | 7.4395 | 0 | 6.7256 | 0.66674 | 0 | 0 | 0.01801 | 0.64873 | 0 | 0 | 0 | 0 | 0 | 0 | 0 | 0 | 0 | 0 | 0 | 0
1.2.4.2 | Модернизация ПС 35/10 кВ Фощеватово с монтажом оборудования систем охранного периметрального видеонаблюдения (8 видеокамер, 1 видеосервер) | J_БЛ-5317 | 2023 | 2025 | 4.7298 | 5.6758 | 6.5155 | 0 | 6.5155 | 2.9627 | 3.5528 | 0 | 5.6758 | 2.9627 | 0.002077 | 0.2621 | 2.6985 | 0 | 0 | 0 | 0 | 0 | 0 | 0 | 0 | 0 | 0 | 0 | 0 | 0
1.2.4.2 | Модернизация ПС 35/10 кВ Холодное с монтажом оборудования системы охранного периметрального видеонаблюдения (4 видеокамеры) | J_БЛ-5318 | 2026 | 2026 | 5.6047 | 6.7256 | 8.116 | 0 | 8.116 | 0.73393 | 7.3821 | 0 | 6.7256 | 0.73393 | 0 | 0 | 0 | 0.73393 | 0 | 0 | 0 | 0 | 0 | 0 | 0 | 0 | 0 | 0 | 0 | 0
1.2.4.2 | Модернизация ПС 35/10 кВ Церковное с монтажом дополнительных камер охранного периметрального видеонаблюдения (4 шт) | J_БЛ-5319 | 2025 | 2026 | 5.6047 | 6.7256 | 8.1062 | 0 | 8.1062 | 0.66674 | 7.4395 | 0 | 6.7256 | 0.66674 | 0 | 0 | 0.01801 | 0.64873 | 0 | 0 | 0 | 0 | 0 | 0 | 0 | 0 | 0 | 0 | 0 | 0
1.2.4.2 | Модернизация ПС 35/10 кВ Шишино с монтажом защитного ограждения (0,246 км), оборудования охранного освещения (0,246 км) и периметрального видеонаблюдения (13 видеокамер, 1 видеосервер) | J_БЛ-5321 | 2021 | 2026 | 17.2252 | 20.6702 | 24.8548 | 0 | 24.8548 | 8.6553 | 16.1996 | 0.051172 | 20.619 | 8.6553 | 0 | 0 | 0.60411 | 8 | 0 | 0 | 0 | 0 | 0 | 0 | 0 | 0 | 0 | 0 | 0 | 0
1.2.4.2 | Модернизация ПС 35/10 кВ Ярское с монтажом оборудования систем охранного периметрального видеонаблюдения (8 видеокамер, 1 видеосервер) | J_БЛ-5323 | 2023 | 2025 | 4.7298 | 5.6758 | 6.5131 | 0 | 6.5131 | 2.5938 | 3.9193 | 0 | 5.6758 | 2.5938 | 0.002077 | 0.24932 | 2.3424 | 0 | 0 | 0 | 0 | 0 | 0 | 0 | 0 | 0 | 0 | 0 | 0 | 0
1.2.2.2 | Модернизация ВЛ 10 кВ ф.3 ПС 35/10 кВ Беловское с монтажом кабельного участка с.Беловское Белгородский р-он (протяженность 3,746 км, в том числе ГНБ - 0,12 км) | K_БЛ-5592 | 2019 | 2026 | 46.4587 | 55.7505 | 67.05 | 0 | 67.05 | 29.4741 | 37.5759 | 0.60548 | 55.145 | 29.4741 | 0 | 0 | 0.97765 | 27.891 | 0 | 0 | 0 | 0 | 0 | 0 | 0 | 0 | 0 | 0 | 0 | 0
1.2.2.2 | Модернизация ВЛ 10 кВ ф.3 ПС 110/35/10 кВ Долгая Поляна с монтажом кабельного участка с.Монаково, Старооскольский р-он (протяженность 1,691 км, в том числе ГНБ - 0,124 км) | J_БЛ-5682 | 2019 | 2026 | 16.8651 | 20.2381 | 24.3024 | 0 | 24.3024 | 10.6293 | 13.6731 | 0.24636 | 19.9917 | 10.6293 | 0 | 0 | 0.66138 | 9.7216 | 0 | 0 | 0 | 0 | 0 | 0 | 0 | 0 | 0 | 0 | 0 | 0
1.2.1.2 | Техперевооружение РП 6 кВ №9 ф.25, 42 ПС 110/35/6 кВ Старый Оскол-1 с заменой автоматических выключателей (3 шт) г.Старый Оскол | J_БЛ-5683 | 2019 | 2025 | 0.37844 | 0.45413 | 0.52126 | 0 | 0.52126 | 0.32378 | 0.19748 | 0.01512 | 0.43901 | 0.32378 | 0 | 0 | 0.30866 | 0 | 0 | 0 | 0 | 0 | 0 | 0 | 0 | 0 | 0 | 0 | 0 | 0
1.2.1.2 | Техперевооружение ЗТП 6/0,4 кВ №81 ф.31, 16 ПС 110/35/6 кВ Старый Оскол-1 с заменой автоматических выключателей (2 шт) г.Старый Оскол | J_БЛ-5684 | 2019 | 2025 | 0.22865 | 0.27439 | 0.31518 | 0 | 0.31518 | 0.07027 | 0.24491 | 0.00756 | 0.26683 | 0.07027 | 0 | 0 | 0.06271 | 0 | 0 | 0 | 0 | 0 | 0 | 0 | 0 | 0 | 0 | 0 | 0 | 0
1.2.1.2 | Техперевооружение ТП 6/0,4 кВ №83 ф.31, 16 ПС 110/35/6 кВ Старый Оскол-1 с заменой автоматических выключателей (3 шт) г.Старый Оскол | J_БЛ-5685 | 2019 | 2025 | 0.37844 | 0.45413 | 0.52235 | 0 | 0.52235 | 0.31781 | 0.20455 | 0.007938 | 0.44619 | 0.31781 | 0 | 0 | 0.30987 | 0 | 0 | 0 | 0 | 0 | 0 | 0 | 0 | 0 | 0 | 0 | 0 | 0
1.2.1.2 | Техперевооружение ЗТП 6/0,4 кВ №120 ф.5, 6 ПС 110/35/6 кВ Старый Оскол-1 с заменой автоматических выключателей (2 шт) г.Старый Оскол | J_БЛ-5686 | 2019 | 2025 | 0.22865 | 0.27439 | 0.31518 | 0 | 0.31518 | 0.042969 | 0.27222 | 0.00756 | 0.26683 | 0.042969 | 0 | 0 | 0.035409 | 0 | 0 | 0 | 0 | 0 | 0 | 0 | 0 | 0 | 0 | 0 | 0 | 0
1.2.1.2 | Техперевооружение ЗТП 6/0,4 кВ №141 ф.5, 6 ПС 110/35/6 кВ Старый Оскол-1 с заменой автоматических выключателей (4 шт) г.Старый Оскол | J_БЛ-5687 | 2019 | 2025 | 0.48568 | 0.58282 | 0.66846 | 0 | 0.66846 | 0.12052 | 0.54795 | 0.022679 | 0.56014 | 0.12052 | 0 | 0 | 0.097837 | 0 | 0 | 0 | 0 | 0 | 0 | 0 | 0 | 0 | 0 | 0 | 0 | 0
1.2.2.2 | Техперевооружение участка ВЛ 10 кВ КТП-710 ф.7 ПС 35/10 кВ Варваровка с заменой провода и арматуры с.Советское Алексеевский р-н (протяженность 0,01 км) | K_БЛ-5849 | 2019 | 2024 | 0.02491 | 0.029891 | 0.03278 | 0 | 0.03278 | 0.031235 | 0.0015453 | 0.000386 | 0.029505 | 0.031235 | 0 | 0.030849 | 0 | 0 | 0 | 0 | 0 | 0 | 0 | 0 | 0 | 0 | 0 | 0 | 0 | 0
1.2.2.2 | Техперевооружение участка ВЛ 10 кВ КТП-702 ф.7 ПС 35/10 кВ Варваровка с заменой провода и арматуры с.Советское Алексеевский р-он (протяженность 0,012 км) | K_БЛ-5850 | 2019 | 2024 | 0.02803 | 0.033635 | 0.036834 | 0 | 0.036834 | 0.035626 | 0.0012079 | 0.000967 | 0.032668 | 0.035626 | 0 | 0.034659 | 0 | 0 | 0 | 0 | 0 | 0 | 0 | 0 | 0 | 0 | 0 | 0 | 0 | 0
1.2.2.2 | Модернизация ВЛ 0,4 №1,3 КТП-702 ф.7 ПС 35/10 кВ Варваровка с монтажом кабельных вставок с.Советское Алексеевский р-он (протяженность 0,02 км) | K_БЛ-5851 | 2019 | 2024 | 0.94827 | 1.1379 | 1.2491 | 0 | 1.2491 | 0.062949 | 1.1862 | 0.001716 | 1.1362 | 0.062949 | 0 | 0.061233 | 0 | 0 | 0 | 0 | 0 | 0 | 0 | 0 | 0 | 0 | 0 | 0 | 0 | 0
1.4 | Строительство участка ВЛ 0,4 кВ №3 КТП-313 ф.3 ПС 35/10 кВ Беловское для разделения нагрузки участка сети с.Беловское Белгородский р-н (протяженность 0,055 км) | K_БЛ-5853 | 2019 | 2025 | 0.47439 | 0.56927 | 0.65559 | 0 | 0.65559 | 0.14335 | 0.51224 | 0.004744 | 0.56453 | 0.14335 | 0 | 0 | 0.13861 | 0 | 0 | 0 | 0 | 0 | 0 | 0 | 0 | 0 | 0 | 0 | 0 | 0
1.2.1.2 | Модернизация ПС 35/6 Старый Оскол-2 с установкой ограничителей перенапряжения ОПН (1 компл) в яч. №15 ЗРУ 6 кВ г.Старый Оскол | K_БЛ-5854 | 2019 | 2025 | 0.19493 | 0.23392 | 0.26963 | 0 | 0.26963 | 0.016048 | 0.25359 | 0.000312 | 0.2336 | 0.016048 | 0 | 0 | 0.015736 | 0 | 0 | 0 | 0 | 0 | 0 | 0 | 0 | 0 | 0 | 0 | 0 | 0
1.2.1.2 | Модернизация ТП 6/0,4 кВ №110 ПС 35/6 кВ Старый Оскол-2 с установкой ограничителей перенапряжения ОПН (1 комплект) в яч.2 г.Старый Оскол | K_БЛ-5855 | 2019 | 2025 | 0.19493 | 0.23392 | 0.26959 | 0 | 0.26959 | 0.031843 | 0.23775 | 0.0006 | 0.23332 | 0.031843 | 0 | 0 | 0.031243 | 0 | 0 | 0 | 0 | 0 | 0 | 0 | 0 | 0 | 0 | 0 | 0 | 0
1.2.1.2 | Техперевооружение ТП-232 ПС 35/10 кВ Сетище с заменой автоматических выключателей (5 шт) с.Красное Красненский р-н | K_БЛ-5856 | 2019 | 2025 | 0.59292 | 0.7115 | 0.81937 | 0 | 0.81937 | 0.18903 | 0.63035 | 0.006 | 0.7055 | 0.18903 | 0 | 0 | 0.18303 | 0 | 0 | 0 | 0 | 0 | 0 | 0 | 0 | 0 | 0 | 0 | 0 | 0
1.2.2.1 | Реконструкция ВЛ 0,4 кВ №3 КТП-232 ПС 35/10 кВ Сетище с заменой неизолированного провода на СИП большего сечения с.Красное Красненский р-н (протяженность 0,873 км) | K_БЛ-5857 | 2019 | 2025 | 2.9747 | 3.5697 | 4.109 | 0 | 4.109 | 1.3995 | 2.7095 | 0.042 | 3.5277 | 1.3995 | 0 | 0 | 1.3575 | 0 | 0 | 0 | 0 | 0 | 0 | 0 | 0 | 0 | 0 | 0 | 0 | 0
1.2.2.1 | Реконструкция ВЛ 0,4 кВ №4 КТП-232 ПС 35/10 кВ Сетище с заменой неизолированного провода на СИП большего сечения с.Красное Красненский р-н (протяженность 1,116 км) | K_БЛ-5858 | 2019 | 2025 | 3.8027 | 4.5633 | 5.2537 | 0 | 5.2537 | 1.6022 | 3.6515 | 0.048 | 4.5153 | 1.6022 | 0 | 0 | 1.5542 | 0 | 0 | 0 | 0 | 0 | 0 | 0 | 0 | 0 | 0 | 0 | 0 | 0
1.2.2.1 | Реконструкция ВЛ 10 кВ ф.2 ПС 35/10 кВ Сетище с заменой опор и неизолированного провода на СИП большего сечения, установкой разъединителей (4 шт) с.Красное Красненский р-он (протяженность 0,881 км) | K_БЛ-5859 | 2019 | 2025 | 8.0133 | 9.6159 | 11.0679 | 0 | 11.0679 | 4.2833 | 6.7846 | 0.12 | 9.4959 | 4.2833 | 0 | 0 | 4.1633 | 0 | 0 | 0 | 0 | 0 | 0 | 0 | 0 | 0 | 0 | 0 | 0 | 0
1.2.2.2 | Модернизация ВЛ 10 кВ ф.2 ПС 35/10 кВ Сетище с монтажом кабельного участка с.Красное Красненский р-он (протяженность 0,117 км в том числе ГНБ - 0,017 км) | K_БЛ-5860 | 2019 | 2025 | 2.2906 | 2.7488 | 3.1675 | 0 | 3.1675 | 1.5184 | 1.649 | 0.010367 | 2.7384 | 1.5184 | 0 | 0 | 1.5081 | 0 | 0 | 0 | 0 | 0 | 0 | 0 | 0 | 0 | 0 | 0 | 0 | 0
1.2.2.2 | Техперевооружение участка ВЛ 10 кВ КТП-721 ф.7 ПС 35/10 кВ Варваровка с заменой провода и арматуры с.Советское Алексеевский р-н (протяженность 0,009 км) | K_БЛ-5861 | 2019 | 2024 | 0.023349 | 0.028019 | 0.030727 | 0 | 0.030727 | 0.01206 | 0.018667 | 0.000366 | 0.027653 | 0.01206 | 0 | 0.011694 | 0 | 0 | 0 | 0 | 0 | 0 | 0 | 0 | 0 | 0 | 0 | 0 | 0 | 0
1.2.2.1 | Реконструкция ВЛ 0,4 кВ №4 ТП-721 ПС 35/10 кВ Варваровка с заменой неизолированного провода на СИП большего сечения с.Советское Алексеевский р-н (протяженность 0,396 км) | K_БЛ-5862 | 2019 | 2024 | 1.4772 | 1.7727 | 1.943 | 0 | 1.943 | 1.118 | 0.82505 | 0.0324 | 1.7403 | 1.118 | 0 | 1.0856 | 0 | 0 | 0 | 0 | 0 | 0 | 0 | 0 | 0 | 0 | 0 | 0 | 0 | 0
1.2.1.2 | Техперевооружение КТП 10/0,4 кВ ТП-2-26 ф.2 ПС 35/10 кВ В.Дубрава с заменой автоматических выключателей (3 шт) с.Осколец Губкинский р-н | K_БЛ-5866 | 2019 | 2025 | 0.37844 | 0.45413 | 0.52318 | 0 | 0.52318 | 0.13249 | 0.39069 | 0.002544 | 0.45159 | 0.13249 | 0 | 0 | 0.12995 | 0 | 0 | 0 | 0 | 0 | 0 | 0 | 0 | 0 | 0 | 0 | 0 | 0
1.4 | Строительство СТП 10/0,4 кВ ф.2 ПС 35/10 кВ В.Дубрава для разделения нагрузки участка сети с.Осколец Губкинский р-н (трансформаторная мощность 0,1 МВА) | K_БЛ-5867 | 2019 | 2025 | 1.9808 | 2.3769 | 2.7374 | 0 | 2.7374 | 0.89495 | 1.8425 | 0.0192 | 2.3577 | 0.89495 | 0 | 0 | 0.87575 | 0 | 0 | 0 | 0 | 0 | 0 | 0 | 0 | 0 | 0 | 0 | 0 | 0
1.4 | Строительство ВЛ 0,4 кВ №1 от строящейся СТП 10/0,4 кВ ф.2 ПС 35/10 кВ В.Дубрава для разделения нагрузки участка сети с установкой шкафа ЩО 70 (1 шт) с.Осколец Губкинский р-он (протяженность 1,185 км) | K_БЛ-5868 | 2019 | 2025 | 4.0526 | 4.8631 | 5.599 | 0 | 5.599 | 2.8829 | 2.7161 | 0.0504 | 4.8127 | 2.8829 | 0 | 0 | 2.8325 | 0 | 0 | 0 | 0 | 0 | 0 | 0 | 0 | 0 | 0 | 0 | 0 | 0
1.4 | Строительство ВЛ 0,4 кВ №2 от строящейся СТП 10/0,4 кВ ф.2 ПС 35/10 кВ В.Дубрава для разделения нагрузки участка сети с.Осколец Губкинский р-он (протяженность 0,719 км) | K_БЛ-5869 | 2019 | 2025 | 2.4142 | 2.8971 | 3.3367 | 0 | 3.3367 | 1.2982 | 2.0386 | 0.0216 | 2.8755 | 1.2982 | 0 | 0 | 1.2766 | 0 | 0 | 0 | 0 | 0 | 0 | 0 | 0 | 0 | 0 | 0 | 0 | 0
1.2.2.2 | Модернизация ВЛ 0,4 кВ №1,2 ТП-2-26 ф.2 ПС 35/10 кВ В.Дубрава с монтажом кабельных вставок с.Осколец Губкинский р-он (протяженность 0,127 км в том числе ГНБ - 0,048 км) | K_БЛ-5870 | 2019 | 2025 | 2.6905 | 3.2285 | 3.7211 | 0 | 3.7211 | 0.56279 | 3.1583 | 0.0072 | 3.2213 | 0.56279 | 0 | 0 | 0.55559 | 0 | 0 | 0 | 0 | 0 | 0 | 0 | 0 | 0 | 0 | 0 | 0 | 0
1.4 | Строительство участка ВЛ 10 кВ ф.2 ПС 35/10 кВ В.Дубрава с установкой разъединителей (1 шт) для разделения нагрузки участка сети с.Осколец Губкинский р-н (протяженность 0,012 км) | K_БЛ-5871 | 2019 | 2025 | 1.4829 | 1.7795 | 2.0507 | 0 | 2.0507 | 0.43355 | 1.6171 | 0.006 | 1.7735 | 0.43355 | 0 | 0 | 0.42755 | 0 | 0 | 0 | 0 | 0 | 0 | 0 | 0 | 0 | 0 | 0 | 0 | 0
1.2.2.2 | Модернизация ВЛ 10 кВ ф.22 ПС 330/110/35/10 кВ Валуйки с моньтажом кабельного участка Валуйский р-н (протяженность 0,47 км в том числе ГНБ - 0,072 км) | K_БЛ-5872 | 2019 | 2025 | 7.2155 | 8.6586 | 9.9764 | 0 | 9.9764 | 3.1991 | 6.7774 | 0.0396 | 8.619 | 3.1991 | 0 | 0 | 3.1595 | 0 | 0 | 0 | 0 | 0 | 0 | 0 | 0 | 0 | 0 | 0 | 0 | 0
1.2.2.1 | Реконструкция ВЛ 0,4 кВ №2 КТП-10 ф.22 ПС 330/110/35/10 кВ Валуйки с заменой опор (2 шт) и провода на большее сечение Валуйский р-н (протяженность 0,708 км) | K_БЛ-5873 | 2019 | 2025 | 2.3809 | 2.857 | 3.2919 | 0 | 3.2919 | 0.86701 | 2.4249 | 0.0132 | 2.8438 | 0.86701 | 0 | 0 | 0.85381 | 0 | 0 | 0 | 0 | 0 | 0 | 0 | 0 | 0 | 0 | 0 | 0 | 0
1.2.2.1 | Реконструкция участка КЛ 6 кВ ф.2 ТП-530 – ТП-1152 ПС 110/10/6 кВ Южная с изменением границ полосы отвода и охранной зоны (Снятие ограничений в пользовании земельным участком ОГБУ УКС Белгородской области, договор №41943660 от 15.09.23, г.Белгород, протяженность 0,087 км) | O_БЛ-6036 | 2024 | 2024 | 1.7428 | 2.0914 | 2.2961 | 0 | 2.2961 | 0.4876 | 1.8085 | 0 | 2.0914 | 0.4876 | 0 | 0.4876 | 0 | 0 | 0 | 0 | 0 | 0 | 0 | 0 | 0 | 0 | 0 | 0 | 0 | 0
1.2.2.1 | Реконструкция участка КЛ 6 кВ ф.1 ТП-530 – ТП-1152 ПС 110/10/6 кВ Южная с изменением границ полосы отвода и охранной зоны (Снятие ограничений в пользовании земельным участком ОГБУ УКС Белгородской области, договор №41943660 от 15.09.23, г.Белгород, протяженность 0,082 км) | O_БЛ-6037 | 2024 | 2024 | 1.6924 | 2.0309 | 2.2297 | 0 | 2.2297 | 0.46461 | 1.7651 | 0 | 2.0309 | 0.46461 | 0 | 0.46461 | 0 | 0 | 0 | 0 | 0 | 0 | 0 | 0 | 0 | 0 | 0 | 0 | 0 | 0
1.2.1.1 | Техперевооружение с заменой 2-х ТП 6/0,4/400 кВА ПС 110/10/6 кВ Южная Г-8, Г-9, с установкой дополнительных линейных ячеек (12 шт), первичного оборудования систем ТМ (3 шт), в рамках проекта Умный квартал г.Белгород (трансформаторная мощность 0,8 МВА) | L_БЛ-6147 | 2020 | 2025 | 49.8942 | 59.8731 | 68.933 | 0 | 68.933 | 28.802 | 40.1311 | 0.61969 | 59.2534 | 28.802 | 0 | 0 | 28.1823 | 0 | 0 | 0 | 0 | 0 | 0 | 0 | 0 | 0 | 0 | 0 | 0 | 0
1.4 | Строительство участка ВЛ 10 кВ ф.3 ПС 35/10 кВ Репяховка для кольцевания сетей Краснояружского р-на (протяженность 3,576 км) | L_БЛ-6221 | 2021 | 2029 | 20.7788 | 24.9346 | 33.945 | 0 | 33.945 | 16.3269 | 17.6181 | 0.73876 | 24.1958 | 16.3269 | 0 | 0 | 0 | 0 | 0 | 2.0235 | 13.5646 | 0 | 0 | 0 | 0 | 0 | 0 | 0 | 0 | 0
1.4 | Строительство участка оп.19 ВЛ 10 кВ ф.07 ПС 110/35/10 кВ Архангельская для кольцевания с ВЛ 10 кВ ф.02 ПС 35/10 кВ Городище с установкой разъединителей (1 шт) (протяженность 0,02 км) | L_БЛ-6226 | 2021 | 2025 | 1.5917 | 1.9101 | 2.1865 | 0 | 2.1865 | 0.51165 | 1.6748 | 0.10249 | 1.8076 | 0.51165 | 0 | 0 | 0.40916 | 0 | 0 | 0 | 0 | 0 | 0 | 0 | 0 | 0 | 0 | 0 | 0 | 0
1.4 | Строительство участка оп.25 ВЛ 10 кВ ф.05 ПС 35/10 кВ Котово для кольцевания с ВЛ 10 кВ ф.33 ПС 110/10 кВ Центральная (протяженность 0,541 км) | L_БЛ-6230 | 2021 | 2025 | 3.8189 | 4.5826 | 5.2527 | 0 | 5.2527 | 2.1197 | 3.133 | 0.20017 | 4.3825 | 2.1197 | 0 | 0 | 1.9196 | 0 | 0 | 0 | 0 | 0 | 0 | 0 | 0 | 0 | 0 | 0 | 0 | 0
1.4 | Строительство участка оп.169 ВЛ 10 кВ ф.1 ПС 35/10 кВ Харьковская для кольцевания с ВЛ 10 кВ ф.01 ПС 35/10 кВ Н.Александровка (протяженность 11,574 км) | L_БЛ-6231 | 2021 | 2028 | 67.9661 | 81.5594 | 106.5816 | 0 | 106.5816 | 40.5284 | 66.0532 | 2.897 | 78.6623 | 40.5284 | 0 | 0 | 0 | 0 | 1.1059 | 36.5255 | 0 | 0 | 0 | 0 | 0 | 0 | 0 | 0 | 0 | 0
1.4 | Строительство участка оп.215 ВЛ 10 кВ ф.3 ПС 35/10 кВ Ливенка с установкой пункта секционирования с использованием реклоузеров (1 шт), разъединителей с ручным приводом (3 шт) для кольцевания с ВЛ 10 кВ ф.02 ПС 35/10 кВ Ливенка (протяженность 2,402 км) | L_БЛ-6234 | 2021 | 2027 | 19.1077 | 22.9292 | 28.7425 | 0 | 28.7425 | 11.6497 | 17.0929 | 0.39574 | 22.5335 | 11.6497 | 0 | 0 | 0 | 0.81672 | 10.4372 | 0 | 0 | 0 | 0 | 0 | 0 | 0 | 0 | 0 | 0 | 0
1.2.1.2 | Техперевооружение ПС 35/10 кВ Новенькое с заменой ячеек выключателей 10 кВ (1 шт), с установкой оборудования систем передачи (4 к-т) | L_БЛ-6254 | 2021 | 2024 | 25.7657 | 30.9189 | 33.8029 | 0 | 33.8029 | 10.4677 | 23.3352 | 0.33543 | 30.5834 | 10.4677 | 0.57667 | 9.5556 | 0 | 0 | 0 | 0 | 0 | 0 | 0 | 0 | 0 | 0 | 0 | 0 | 0 | 0
1.2.1.2 | Техперевооружение ПС 35/10 кВ Курасовка с заменой первичного оборудования ТМ (1 шт), оборудования систем передачи (3 к-т) | L_БЛ-6255 | 2021 | 2024 | 22.7732 | 27.3279 | 29.8741 | 0 | 29.8741 | 14.3317 | 15.5424 | 0.33717 | 26.9907 | 14.3317 | 0.78865 | 13.2059 | 0 | 0 | 0 | 0 | 0 | 0 | 0 | 0 | 0 | 0 | 0 | 0 | 0 | 0
1.2.1.2 | Техперевооружение ПС 35/10 кВ Кочетовка с заменой ячеек выключателей 10 кВ (1 шт), с установкой первичного оборудования ТМ (1 шт), дополнительных устройств РЗА (1 шт), оборудования систем передачи (3 к-т) | L_БЛ-6256 | 2021 | 2024 | 28.1521 | 33.7825 | 36.9368 | 0 | 36.9368 | 20.1317 | 16.805 | 0.35553 | 33.4269 | 20.1317 | 1.1058 | 18.6703 | 0 | 0 | 0 | 0 | 0 | 0 | 0 | 0 | 0 | 0 | 0 | 0 | 0 | 0
1.2.1.2 | Техперевооружение ПС 110/35/10 кВ Ивня с заменой ячеек выключателей 10 кВ (3 шт), с установкой первичного оборудования ТМ (1 шт), устройств РЗА (3 шт), оборудования систем передачи (6 к-т) | L_БЛ-6257 | 2021 | 2024 | 52.2282 | 62.6738 | 68.4698 | 0 | 68.4698 | 28.7169 | 39.7529 | 1.2658 | 61.408 | 28.7169 | 1.5254 | 25.9257 | 0 | 0 | 0 | 0 | 0 | 0 | 0 | 0 | 0 | 0 | 0 | 0 | 0 | 0
1.2.1.2 | Модернизация ПС 110/35/10 кВ Красная Яруга с установкой оборудования систем передачи (2 к-та), дополнительных устройств РЗА (6 шт) | L_БЛ-6258 | 2021 | 2028 | 15.3367 | 18.4041 | 24.1651 | 0 | 24.1651 | 7.8468 | 16.3183 | 0.38923 | 18.0148 | 7.8468 | 0 | 0 | 0 | 0 | 0 | 7.4576 | 0 | 0 | 0 | 0 | 0 | 0 | 0 | 0 | 0 | 0
1.2.1.2 | Модернизация ПС 35/10 кВ Репяховка с установкой оборудования систем передачи (2 к-т), дополнительных устройств РЗА (3 шт) | L_БЛ-6259 | 2021 | 2028 | 14.1404 | 16.9685 | 22.2808 | 0 | 22.2808 | 7.0591 | 15.2218 | 0.3568 | 16.6117 | 7.0591 | 0 | 0 | 0 | 0 | 0 | 6.7023 | 0 | 0 | 0 | 0 | 0 | 0 | 0 | 0 | 0 | 0
1.2.1.2 | Модернизация ПС 35/6 кВ Федосеевка с установкой дополнительных устройств РЗА (1 шт) | L_БЛ-6260 | 2021 | 2025 | 2.4898 | 2.9878 | 3.4411 | 0 | 3.4411 | 0.14463 | 3.2965 | 0.022702 | 2.9651 | 0.14463 | 0 | 0 | 0.12192 | 0 | 0 | 0 | 0 | 0 | 0 | 0 | 0 | 0 | 0 | 0 | 0 | 0
1.2.1.2 | Модернизация ПС 35/10 кВ Роговатое с установкой дополнительных устройств РЗА (1 шт), оборудования систем передачи (2 к-т) | L_БЛ-6261 | 2021 | 2026 | 9.825 | 11.79 | 14.1469 | 0 | 14.1469 | 6.2979 | 7.849 | 0.25951 | 11.5305 | 6.2979 | 0 | 0 | 0.2611 | 5.7773 | 0 | 0 | 0 | 0 | 0 | 0 | 0 | 0 | 0 | 0 | 0 | 0
1.2.1.2 | Техперевооружение ПС 35/10 кВ Шаталовка с заменой ячеек выключателей 10 кВ (5 шт), трансформаторов тока 10 кВ (5 к-т), с установкой первичного оборудования ТМ (19 шт), дополнительных устройств РЗА (5 шт), оборудования систем передачи (2 к-т) | L_БЛ-6263 | 2021 | 2026 | 53.7311 | 64.4773 | 77.6605 | 0 | 77.6605 | 32.541 | 45.1195 | 0.48749 | 63.9898 | 32.541 | 0 | 0 | 0.42186 | 31.6316 | 0 | 0 | 0 | 0 | 0 | 0 | 0 | 0 | 0 | 0 | 0 | 0
1.2.1.2 | Техперевооружение ПС 35/10 кВ Владимировка с заменой первичного оборудования ТМ (3 шт), с установкой дополнительных устройств РЗА (2 шт), оборудования систем передачи (2 к-т) | L_БЛ-6264 | 2021 | 2026 | 15.0191 | 18.0229 | 21.6615 | 0 | 21.6615 | 7.9532 | 13.7083 | 0.29194 | 17.7309 | 7.9532 | 0 | 0 | 0.21567 | 7.4456 | 0 | 0 | 0 | 0 | 0 | 0 | 0 | 0 | 0 | 0 | 0 | 0
1.2.1.2 | Техперевооружение ПС 35/10 кВ Городище с заменой первичного оборудования ТМ (2 шт), трансформаторов тока 10 кВ (4 к-та), с установкой дополнительных устройств РЗА (3 шт), оборудования систем передачи (4 к-т) | L_БЛ-6265 | 2021 | 2026 | 26.2308 | 31.477 | 37.8529 | 0 | 37.8529 | 14.9982 | 22.8547 | 0.50946 | 30.9675 | 14.9982 | 0 | 0 | 0.22553 | 14.2632 | 0 | 0 | 0 | 0 | 0 | 0 | 0 | 0 | 0 | 0 | 0 | 0
1.2.1.2 | Модернизация ПС 110/10 кВ Пушкарная с установкой дополнительных устройств РЗА (1 шт) | L_БЛ-6266 | 2021 | 2025 | 0.12142 | 0.1457 | 0.16451 | 0 | 0.16451 | 0.091179 | 0.073329 | 0.022702 | 0.123 | 0.091179 | 0 | 0 | 0.068477 | 0 | 0 | 0 | 0 | 0 | 0 | 0 | 0 | 0 | 0 | 0 | 0 | 0
1.2.1.2 | Модернизация ПС 110/35/10 кВ Архангельская с заменой трансформаторов тока 10 кВ (3 к-та), монтажом первичного оборудования ТМ (9 шт), дополнительных устройств РЗА (3 шт), оборудования систем передачи (1 к-т) | L_БЛ-6267 | 2021 | 2026 | 29.5324 | 35.4388 | 42.5494 | 0 | 42.5494 | 29.0389 | 13.5105 | 0.97096 | 34.4679 | 29.0389 | 0 | 0 | 0.22541 | 27.8426 | 0 | 0 | 0 | 0 | 0 | 0 | 0 | 0 | 0 | 0 | 0 | 0
1.2.1.2 | Техперевооружение ПС 35/10 кВ Котово с заменой ячеек выключателей 10 кВ (5 шт), трансформаторов тока 10 кВ (5 к-т), с установкой первичного оборудования ТМ (10 шт), дополнительных устройств РЗА (5 шт), оборудования систем передачи (2 к-та) | L_БЛ-6268 | 2021 | 2026 | 49.8721 | 59.8465 | 72.0978 | 0 | 72.0978 | 27.5435 | 44.5543 | 0.44452 | 59.402 | 27.5435 | 0 | 0 | 0.24438 | 26.8546 | 0 | 0 | 0 | 0 | 0 | 0 | 0 | 0 | 0 | 0 | 0 | 0
1.2.1.2 | Техперевооружение ПС 110/10 кВ Центральная с заменой ячеек выключателей 10 кВ (1 шт), монтажом первичного оборудования ТМ и устройств РЗА (1 шт) | L_БЛ-6269 | 2021 | 2026 | 5.5941 | 6.7129 | 8.0787 | 0 | 8.0787 | 5.0609 | 3.0178 | 0.07592 | 6.637 | 5.0609 | 0 | 0 | 0.088257 | 4.8967 | 0 | 0 | 0 | 0 | 0 | 0 | 0 | 0 | 0 | 0 | 0 | 0
1.2.1.2 | Техперевооружение ПС 110/35/10 кВ Долгая Поляна с заменой ячеек выключателей 10 кВ (2 шт), трансформаторов тока 10 кВ (2 к-т), с установкой первичного оборудования ТМ (7 шт) и устройств РЗА (2 шт) | L_БЛ-6270 | 2021 | 2026 | 18.6052 | 22.3263 | 26.8865 | 0 | 26.8865 | 8.2955 | 18.591 | 0.11941 | 22.2069 | 8.2955 | 0 | 0 | 0.20958 | 7.9665 | 0 | 0 | 0 | 0 | 0 | 0 | 0 | 0 | 0 | 0 | 0 | 0
1.2.1.2 | Техперевооружение ПС 110/10 кВ Голофеевка с заменой ячеек выключателей 10 кВ (2 шт), монтажом первичного оборудования ТМ и устройств РЗА (2 шт) | L_БЛ-6271 | 2021 | 2026 | 8.9836 | 10.7803 | 12.9765 | 0 | 12.9765 | 7.8643 | 5.1121 | 0.11941 | 10.6609 | 7.8643 | 0 | 0 | 0.10418 | 7.6408 | 0 | 0 | 0 | 0 | 0 | 0 | 0 | 0 | 0 | 0 | 0 | 0
1.2.1.2 | Техперевооружение ПС 35/10 кВ Яблоново с заменой ячеек выключателей 10 кВ (3 шт), трансформаторов тока 10 кВ (3 к-т), с установкой первичного оборудования ТМ (3 шт), дополнительных устройств РЗА (3 шт) | L_БЛ-6272 | 2021 | 2026 | 21.4452 | 25.7343 | 30.9592 | 0 | 30.9592 | 10.9671 | 19.9921 | 0.26019 | 25.4741 | 10.9671 | 0 | 0 | 0.32223 | 10.3847 | 0 | 0 | 0 | 0 | 0 | 0 | 0 | 0 | 0 | 0 | 0 | 0
1.2.1.2 | Техперевооружение ПС 35/10 кВ Анновка с заменой ячеек выключателей 10 кВ (1 шт), трансформаторов тока 10 кВ (1 к-т), с установкой первичного оборудования ТМ (1 шт), дополнительных устройств РЗА (1 шт), оборудования систем передачи (2 к-т) | L_БЛ-6273 | 2021 | 2026 | 17.859 | 21.4308 | 25.7839 | 0 | 25.7839 | 10.2992 | 15.4847 | 0.29194 | 21.1389 | 10.2992 | 0 | 0 | 0.14923 | 9.8581 | 0 | 0 | 0 | 0 | 0 | 0 | 0 | 0 | 0 | 0 | 0 | 0
1.2.1.2 | Модернизация ПС 110/10 кВ Шеино с установкой дополнительных устройств РЗА (1 шт) | L_БЛ-6274 | 2021 | 2025 | 2.4898 | 2.9878 | 3.4411 | 0 | 3.4411 | 0.10973 | 3.3314 | 0.022702 | 2.9651 | 0.10973 | 0 | 0 | 0.087028 | 0 | 0 | 0 | 0 | 0 | 0 | 0 | 0 | 0 | 0 | 0 | 0 | 0
1.2.1.2 | Техперевооружение ПС 35/10 кВ Алексеевка с заменой ячеек выключателей 10 кВ (2 шт), трансформаторов тока 10 кВ (2 к-т), с установкой первичного оборудования ТМ (2 шт), дополнительных устройств РЗА (2 шт), оборудования систем передачи (2 к-т) | L_БЛ-6275 | 2021 | 2026 | 26.4258 | 31.7109 | 38.1574 | 0 | 38.1574 | 15.0451 | 23.1123 | 0.37892 | 31.332 | 15.0451 | 0 | 0 | 0.26761 | 14.3985 | 0 | 0 | 0 | 0 | 0 | 0 | 0 | 0 | 0 | 0 | 0 | 0
1.2.1.2 | Техперевооружение ПС 110/35/10 кВ Короча с заменой ячеек выключателей 10 кВ (3 шт), трансформаторов тока 10 кВ (3 к-т), с установкой первичного оборудования ТМ (13 шт), устройств РЗА (3 шт) и оборудования систем передачи (3 к-т) | L_БЛ-6276 | 2021 | 2026 | 44.6039 | 53.5247 | 64.3786 | 0 | 64.3786 | 27.709 | 36.6696 | 0.94012 | 52.5846 | 27.709 | 0 | 0 | 0.15919 | 26.6097 | 0 | 0 | 0 | 0 | 0 | 0 | 0 | 0 | 0 | 0 | 0 | 0
1.2.1.2 | Модернизация ПС 110/35/10 кВ Грайворон с установкой дополнительных устройств РЗА (1 шт) | L_БЛ-6278 | 2021 | 2028 | 0.13773 | 0.16528 | 0.21087 | 0 | 0.21087 | 0.12447 | 0.0864 | 0.022702 | 0.14258 | 0.12447 | 0 | 0 | 0 | 0 | 0 | 0.10177 | 0 | 0 | 0 | 0 | 0 | 0 | 0 | 0 | 0 | 0
1.2.1.2 | Модернизация ПС 35/10 кВ Гора Подол с установкой дополнительных устройств РЗА (4 шт) | L_БЛ-6279 | 2021 | 2028 | 1.7382 | 2.0858 | 2.7113 | 0 | 2.7113 | 0.87054 | 1.8408 | 0.12973 | 1.9561 | 0.87054 | 0 | 0 | 0 | 0 | 0 | 0.74082 | 0 | 0 | 0 | 0 | 0 | 0 | 0 | 0 | 0 | 0
1.2.1.2 | Модернизация ПС 35/10 кВ Харьковская с монтажом первичного оборудования ТМ (4 шт), дополнительных устройств РЗА (2 шт) | L_БЛ-6280 | 2021 | 2028 | 4.0882 | 4.9059 | 6.4409 | 0 | 6.4409 | 1.441 | 4.9999 | 0.064863 | 4.841 | 1.441 | 0 | 0 | 0 | 0 | 0.064376 | 1.3118 | 0 | 0 | 0 | 0 | 0 | 0 | 0 | 0 | 0 | 0
1.2.1.2 | Модернизация ПС 35/10 кВ Новоалександровка с монтажом первичного оборудования ТМ (3 шт), дополнительных устройств РЗА (1 шт), оборудования систем передачи (1 к-т) | L_БЛ-6281 | 2021 | 2028 | 8.0199 | 9.6239 | 12.6405 | 0 | 12.6405 | 4.3864 | 8.254 | 0.10888 | 9.515 | 4.3864 | 0 | 0 | 0 | 0 | 0.20414 | 4.0734 | 0 | 0 | 0 | 0 | 0 | 0 | 0 | 0 | 0 | 0
1.2.1.2 | Модернизация ПС 35/10 кВ Всесвятка с установкой дополнительных устройств РЗА (1 шт), первичного оборудования ТМ (3 шт) | L_БЛ-6282 | 2021 | 2028 | 5.0165 | 6.0198 | 7.8778 | 0 | 7.8778 | 6.961 | 0.91681 | 0.16091 | 5.8589 | 6.961 | 0 | 0 | 0 | 0 | 0.3146 | 6.4855 | 0 | 0 | 0 | 0 | 0 | 0 | 0 | 0 | 0 | 0
1.2.1.2 | Модернизация ПС 110/35/10 кВ Ровеньки с установкой дополнительных устройств РЗА (4 шт) | L_БЛ-6283 | 2021 | 2028 | 1.7382 | 2.0858 | 2.706 | 0 | 2.706 | 1.0631 | 1.6429 | 0.12973 | 1.9561 | 1.0631 | 0 | 0 | 0 | 0 | 0.043919 | 0.88941 | 0 | 0 | 0 | 0 | 0 | 0 | 0 | 0 | 0 | 0
1.2.1.2 | Техперевооружение ПС 35/10 кВ Ровеньки с заменой ячеек выключателей 10 кВ (1 шт), трансформаторов тока 10 кВ (1 к-т), с установкой первичного оборудования ТМ (4 шт), дополнительных устройств РЗА (1 шт) | L_БЛ-6284 | 2021 | 2028 | 8.8723 | 10.6468 | 13.9986 | 0 | 13.9986 | 4.2012 | 9.7974 | 0.07592 | 10.5708 | 4.2012 | 0 | 0 | 0 | 0 | 0.1937 | 3.9316 | 0 | 0 | 0 | 0 | 0 | 0 | 0 | 0 | 0 | 0
1.2.1.2 | Модернизация ПС 35/10 кВ Афанасьевка с установкой дополнительных устройств РЗА (1 шт), первичного оборудования ТМ (1 шт) | L_БЛ-6289 | 2021 | 2028 | 0.44837 | 0.53804 | 0.70147 | 0 | 0.70147 | 0.40491 | 0.29656 | 0.022702 | 0.51534 | 0.40491 | 0 | 0 | 0 | 0 | 0.017627 | 0.36458 | 0 | 0 | 0 | 0 | 0 | 0 | 0 | 0 | 0 | 0
1.2.1.2 | Техперевооружение ПС 35/10 кВ Борисовка с заменой ячеек выключателей 10 кВ (1 шт), монтажом первичного оборудования ТМ, устройств РЗА (3 шт) | L_БЛ-6290 | 2021 | 2028 | 26.0188 | 31.2225 | 41.0535 | 0 | 41.0535 | 18.5237 | 22.5298 | 0.2172 | 31.0053 | 18.5237 | 0 | 0 | 0 | 0 | 0.86216 | 17.4444 | 0 | 0 | 0 | 0 | 0 | 0 | 0 | 0 | 0 | 0
1.2.1.2 | Техперевооружение ПС 110/35/10 кВ Волоконовка с заменой ячеек выключателей 10 кВ (1 шт), трансформаторов тока 10 кВ (1 к-т), первичного оборудования ТМ (3 шт), с установкой дополнительных устройств РЗА (3 шт), оборудования систем передачи (1 к-т) | L_БЛ-6291 | 2021 | 2028 | 20.7238 | 24.8685 | 32.7047 | 0 | 32.7047 | 6.1887 | 26.516 | 0.16091 | 24.7076 | 6.1887 | 0 | 0 | 0 | 0 | 0.27538 | 5.7524 | 0 | 0 | 0 | 0 | 0 | 0 | 0 | 0 | 0 | 0
1.2.1.2 | Модернизация ПС 35/10 кВ Пятницкое с установкой дополнительных устройств РЗА (1 шт), первичного оборудования ТМ (1 шт) | L_БЛ-6292 | 2021 | 2028 | 0.44837 | 0.53804 | 0.70147 | 0 | 0.70147 | 0.39972 | 0.30175 | 0.022702 | 0.51534 | 0.39972 | 0 | 0 | 0 | 0 | 0.017376 | 0.35964 | 0 | 0 | 0 | 0 | 0 | 0 | 0 | 0 | 0 | 0
1.2.1.2 | Модернизация ПС 110/35/10 кВ Чернянка с установкой первичного оборудования ТМ (1 шт) и систем передачи (2 к-т) | L_БЛ-6297 | 2021 | 2024 | 16.1837 | 19.4205 | 21.1473 | 0 | 21.1473 | 6.2887 | 14.8586 | 0.25951 | 19.161 | 6.2887 | 0.74294 | 5.2862 | 0 | 0 | 0 | 0 | 0 | 0 | 0 | 0 | 0 | 0 | 0 | 0 | 0 | 0
1.2.1.2 | Техперевооружение ПС 35/10 кВ Сахарный Завод с заменой ячеек выключателей 10 кВ (1 шт), трансформаторов тока 10 кВ (1 к-т), с установкой первичного оборудования ТМ (2 шт), дополнительных устройств РЗА (4 шт), оборудования систем передачи (2 к-т) | L_БЛ-6298 | 2021 | 2024 | 28.3435 | 34.0122 | 37.0538 | 0 | 37.0538 | 17.6624 | 19.3913 | 0.28336 | 33.7288 | 17.6624 | 2.1258 | 15.2533 | 0 | 0 | 0 | 0 | 0 | 0 | 0 | 0 | 0 | 0 | 0 | 0 | 0 | 0
1.2.1.2 | Модернизация ПС 35/10 кВ Орлик с установкой дополнительных устройств РЗА (7 шт) | L_БЛ-6299 | 2021 | 2024 | 2.7226 | 3.2672 | 3.5484 | 0 | 3.5484 | 1.5604 | 1.988 | 0.12973 | 3.1374 | 1.5604 | 0.18695 | 1.2437 | 0 | 0 | 0 | 0 | 0 | 0 | 0 | 0 | 0 | 0 | 0 | 0 | 0 | 0
1.2.1.2 | Техперевооружение ПС 110/35/10 кВ Красногвардейское с заменой ячеек выключателей 10 кВ (6 шт), трансформаторов тока 10 кВ (6 к-т), с установкой первичного оборудования ТМ (22 шт), устройств РЗА (6 шт), оборудования систем передачи (2 к-т) | L_БЛ-6300 | 2021 | 2027 | 71.3647 | 85.6376 | 107.8022 | 0 | 107.8022 | 29.0908 | 78.7115 | 0.38941 | 85.2482 | 29.0908 | 0 | 0 | 0 | 1.036 | 27.6653 | 0 | 0 | 0 | 0 | 0 | 0 | 0 | 0 | 0 | 0 | 0
1.2.1.2 | Техперевооружение ПС 35/10 кВ Ливенка с заменой ячеек выключателей 10 кВ (2 шт), трансформаторов тока 10 кВ (2 к-т), с установкой первичного оборудования ТМ (4 шт), дополнительных устройств РЗА (2 шт), оборудования сиситем передачи (3 к-т) | L_БЛ-6301 | 2021 | 2027 | 29.8732 | 35.8478 | 45.0716 | 0 | 45.0716 | 12.9444 | 32.1271 | 0.21546 | 35.6324 | 12.9444 | 0 | 0 | 0 | 0.72267 | 12.0063 | 0 | 0 | 0 | 0 | 0 | 0 | 0 | 0 | 0 | 0 | 0
1.2.1.2 | Техперевооружение ПС 35/10 кВ Никитовка с заменой первичного оборудования ТМ (1 шт), с установкой дополнительных устройств РЗА (1 шт) | L_БЛ-6302 | 2021 | 2026 | 3.5696 | 4.2836 | 5.1557 | 0 | 5.1557 | 1.1675 | 3.9882 | 0.064863 | 4.2187 | 1.1675 | 0 | 0 | 0 | 1.1026 | 0 | 0 | 0 | 0 | 0 | 0 | 0 | 0 | 0 | 0 | 0 | 0
1.2.1.2 | Модернизация ПС 35/10 кВ Н.Уколово с установкой дополнительных устройств РЗА (2 шт) | L_БЛ-6303 | 2021 | 2024 | 0.46516 | 0.5582 | 0.60575 | 0 | 0.60575 | 0.40697 | 0.19878 | 0.022702 | 0.53549 | 0.40697 | 0.055408 | 0.32886 | 0 | 0 | 0 | 0 | 0 | 0 | 0 | 0 | 0 | 0 | 0 | 0 | 0 | 0
1.2.1.2 | Техперевооружение ПС 35/10 кВ Камызино с заменой ячеек выключателей 10 кВ (1 шт), трансформаторов тока 10 кВ (1 к-т), с установкой первичного оборудования ТМ (3 шт), дополнительных устройств РЗА (2 шт), оборудования систем передачи (2 к-т) | L_БЛ-6304 | 2021 | 2024 | 28.0153 | 33.6184 | 36.6303 | 0 | 36.6303 | 15.3334 | 21.2969 | 0.2172 | 33.4012 | 15.3334 | 1.8501 | 13.2661 | 0 | 0 | 0 | 0 | 0 | 0 | 0 | 0 | 0 | 0 | 0 | 0 | 0 | 0
1.2.1.2 | Техперевооружение ПС 35/10 кВ Сетище с заменой ячеек выключателей 10 кВ (2 шт), трансформаторов тока 10 кВ (2 к-т), с установкой первичного оборудования ТМ (15 шт), дополнительных устройств РЗА (6 шт), оборудования систем передачи (2 к-т) | L_БЛ-6305 | 2021 | 2024 | 29.3868 | 35.2642 | 38.4158 | 0 | 38.4158 | 15.347 | 23.0688 | 0.31275 | 34.9514 | 15.347 | 1.8405 | 13.1938 | 0 | 0 | 0 | 0 | 0 | 0 | 0 | 0 | 0 | 0 | 0 | 0 | 0 | 0
1.2.1.2 | Модернизация ПС 35/10 кВ Н.Уколово с установкой дополнительных устройств РЗА (1 шт) | L_БЛ-6315 | 2021 | 2028 | 0.13573 | 0.16288 | 0.20771 | 0 | 0.20771 | 0.07439 | 0.13332 | 0.022702 | 0.14018 | 0.07439 | 0 | 0 | 0 | 0 | 0 | 0.051688 | 0 | 0 | 0 | 0 | 0 | 0 | 0 | 0 | 0 | 0
1.2.1.2 | Модернизация ПС 35/10 кВ Н.Уколово с установкой дополнительных устройств РЗА (4 шт) | L_БЛ-6316 | 2021 | 2028 | 0.57291 | 0.68749 | 0.8892 | 0 | 0.8892 | 0.29344 | 0.59576 | 0.056755 | 0.63074 | 0.29344 | 0 | 0 | 0 | 0 | 0 | 0.23668 | 0 | 0 | 0 | 0 | 0 | 0 | 0 | 0 | 0 | 0
1.2.1.2 | Модернизация ПС 110/35/10 кВ Максимовка с установкой дополнительных устройств РЗА (1 шт) | L_БЛ-6317 | 2021 | 2028 | 0.14073 | 0.16887 | 0.21562 | 0 | 0.21562 | 0.076912 | 0.13871 | 0.022702 | 0.14617 | 0.076912 | 0 | 0 | 0 | 0 | 0 | 0.05421 | 0 | 0 | 0 | 0 | 0 | 0 | 0 | 0 | 0 | 0
1.2.1.2 | Техперевооружение ПС 35/10 кВ Артельное с заменой ячеек выключателей 10 кВ (2 шт), трансформаторов тока 10 кВ (2 к-т), с установкой дополнительных устройств РЗА (2 шт) | L_БЛ-6318 | 2021 | 2028 | 14.3497 | 17.2196 | 22.6363 | 0 | 22.6363 | 7.4144 | 15.2219 | 0.28157 | 16.938 | 7.4144 | 0 | 0 | 0 | 0 | 0 | 7.1328 | 0 | 0 | 0 | 0 | 0 | 0 | 0 | 0 | 0 | 0
1.2.1.2 | Модернизация ПС 35/10 кВ Б.Троица с установкой дополнительных устройств РЗА (4 шт) | L_БЛ-6319 | 2021 | 2028 | 0.51465 | 0.61757 | 0.79433 | 0 | 0.79433 | 0.22828 | 0.56604 | 0.064863 | 0.55271 | 0.22828 | 0 | 0 | 0 | 0 | 0 | 0.16342 | 0 | 0 | 0 | 0 | 0 | 0 | 0 | 0 | 0 | 0
1.2.1.2 | Модернизация ПС 110/35/6 кВ Шебекино с заменой трансформаторов тока 10 кВ (3 к-та), монтажом первичного оборудования ТМ (1 шт), дополнительных устройств РЗА (3 шт) | L_БЛ-6321 | 2021 | 2028 | 11.0377 | 13.2452 | 17.3257 | 0 | 17.3257 | 6.9489 | 10.3768 | 0.48551 | 12.7597 | 6.9489 | 0 | 0 | 0 | 0 | 0 | 6.4634 | 0 | 0 | 0 | 0 | 0 | 0 | 0 | 0 | 0 | 0
1.2.1.2 | Техперевооружение ПС 35/10 кВ Николаевка с заменой ячеек выключателей 10 кВ (2 шт), трансформаторов тока 10 кВ (2 к-т), с установкой первичного оборудования ТМ (2 шт), дополнительных устройств РЗА (2 шт), оборудования систем передачи (2 к-т) | L_БЛ-6322 | 2021 | 2029 | 28.434 | 34.1208 | 46.7126 | 0 | 46.7126 | 15.7422 | 30.9704 | 0.37892 | 33.7419 | 15.7422 | 0 | 0 | 0 | 0 | 0 | 1.794 | 13.5693 | 0 | 0 | 0 | 0 | 0 | 0 | 0 | 0 | 0
1.2.1.2 | Техперевооружение ПС 35/10 кВ Малакеево с заменой ячеек выключателей 10 кВ (4 шт), трансформаторов тока 10 кВ (4 к-т), с установкой первичного оборудования ТМ (4 шт), дополнительных устройств РЗА (4 шт), оборудования систем передачи (1 к-т) | L_БЛ-6323 | 2021 | 2029 | 34.5838 | 41.5006 | 56.9023 | 0 | 56.9023 | 21.4105 | 35.4918 | 0.43216 | 41.0685 | 21.4105 | 0 | 0 | 0 | 0 | 0 | 1.8102 | 19.1682 | 0 | 0 | 0 | 0 | 0 | 0 | 0 | 0 | 0
1.2.1.2 | Модернизация ПС 35/10 кВ Викторополь с установкой дополнительных устройств РЗА (3 шт) | L_БЛ-6324 | 2021 | 2028 | 1.1297 | 1.3557 | 1.7684 | 0 | 1.7684 | 0.90353 | 0.86492 | 0.064863 | 1.2908 | 0.90353 | 0 | 0 | 0 | 0 | 0 | 0.83867 | 0 | 0 | 0 | 0 | 0 | 0 | 0 | 0 | 0 | 0
1.2.1.2 | Модернизация ПС 35/10 кВ Б.Колодезь с установкой дополнительных устройств РЗА (2 шт) | L_БЛ-6325 | 2021 | 2028 | 0.30849 | 0.37019 | 0.48132 | 0 | 0.48132 | 0.16271 | 0.31861 | 0.022702 | 0.34749 | 0.16271 | 0 | 0 | 0 | 0 | 0 | 0.14001 | 0 | 0 | 0 | 0 | 0 | 0 | 0 | 0 | 0 | 0
1.2.1.2 | Модернизация ПС 110/35/10 кВ Вейделевка с установкой первичного оборудования ТМ (1 шт) и дополнительных устройств РЗА (5 шт) | L_БЛ-6326 | 2021 | 2028 | 14.3771 | 17.2525 | 22.6804 | 0 | 22.6804 | 10.3902 | 12.2902 | 0.27956 | 16.973 | 10.3902 | 0 | 0 | 0 | 0 | 0 | 10.1106 | 0 | 0 | 0 | 0 | 0 | 0 | 0 | 0 | 0 | 0
1.2.2.1 | Реконструкция ВЛ 0,4 кВ №1; 3 ТП-202 ф.2 ПС 35/10 кВ Неминущее с заменой неизолированного провода на СИП большего сечения и установкой шкафа ШО (1 шт), с.Матрено-Гезово Алексеевский г/о (протяженность 2,299 км) | L_БЛ-6447 | 2021 | 2024 | 7.8587 | 9.4305 | 10.3405 | 0 | 10.3405 | 8.2672 | 2.0733 | 0.13444 | 9.2961 | 8.2672 | 0 | 8.1328 | 0 | 0 | 0 | 0 | 0 | 0 | 0 | 0 | 0 | 0 | 0 | 0 | 0 | 0
1.2.2.1 | Реконструкция ВЛ 10 кВ ф.17 ПС 110/10 кВ Майская с заменой неизолированного провода на СИП большего сечения п.Репное, Белгородский р-он (протяженность 0,883 км) | L_БЛ-6450 | 2021 | 2025 | 5.73 | 6.876 | 7.9156 | 0 | 7.9156 | 3.0254 | 4.8902 | 0.0767 | 6.7993 | 3.0254 | 0 | 0 | 2.9487 | 0 | 0 | 0 | 0 | 0 | 0 | 0 | 0 | 0 | 0 | 0 | 0 | 0
1.2.2.1 | Реконструкция КЛ 6 кВ ф.Г-1 ЦРП-1 ПС 110/6 кВ Донец с заменой кабеля на большее сечение г.Белгород (протяженность 0,22 км, в том числе ГНБ - 0,19 км) | L_БЛ-6457 | 2021 | 2024 | 9.4833 | 11.38 | 12.485 | 0 | 12.485 | 2.0483 | 10.4367 | 0.091997 | 11.288 | 2.0483 | 0 | 1.9563 | 0 | 0 | 0 | 0 | 0 | 0 | 0 | 0 | 0 | 0 | 0 | 0 | 0 | 0
1.2.2.1 | Реконструкция КЛ 6 кВ ф.Г-5 ЦРП-1 ПС 110/6 кВ Донец с заменой кабеля на большее сечение г.Белгород (протяженность 0,22 км, в том числе ГНБ - 0,19 км) | L_БЛ-6458 | 2021 | 2024 | 9.4833 | 11.38 | 12.485 | 0 | 12.485 | 1.9539 | 10.5311 | 0.091997 | 11.288 | 1.9539 | 0 | 1.8619 | 0 | 0 | 0 | 0 | 0 | 0 | 0 | 0 | 0 | 0 | 0 | 0 | 0 | 0
1.2.2.1 | Реконструкция КЛ 6 кВ ЦРП-1 - ТП-105 каб.А ф.Г-1 ПС 110/6 кВ Донец с заменой кабеля на большее сечение г.Белгород (протяженность 0,462 км, в том числе ГНБ - 0,1 км) | L_БЛ-6461 | 2021 | 2024 | 8.3029 | 9.9635 | 10.9044 | 0 | 10.9044 | 6.381 | 4.5234 | 0.095828 | 9.8676 | 6.381 | 0.25281 | 6.0324 | 0 | 0 | 0 | 0 | 0 | 0 | 0 | 0 | 0 | 0 | 0 | 0 | 0 | 0
1.2.2.1 | Реконструкция КЛ 6 кВ ЦРП-1 - ТП-105 каб.Б ф.Г-5 ПС 110/6 кВ Донец с заменой кабеля на большее сечение г.Белгород (протяженность 0,092 км, в том числе ГНБ - 0,077 км) | L_БЛ-6462 | 2021 | 2024 | 4.8621 | 5.8346 | 6.3982 | 0 | 6.3982 | 1.1844 | 5.2138 | 0.076663 | 5.7579 | 1.1844 | 0 | 1.1078 | 0 | 0 | 0 | 0 | 0 | 0 | 0 | 0 | 0 | 0 | 0 | 0 | 0 | 0
1.2.2.1 | Реконструкция КЛ 6 кВ ЦРП-1 - ТП-238 каб.А ф.Г-5 ПС 110/6 кВ Донец с заменой кабеля на большее сечение г.Белгород (протяженность 0,27 км, в том числе ГНБ - 0,1 км) | L_БЛ-6463 | 2021 | 2024 | 6.2835 | 7.5402 | 8.253 | 0 | 8.253 | 3.7071 | 4.5459 | 0.076663 | 7.4635 | 3.7071 | 0.13745 | 3.4929 | 0 | 0 | 0 | 0 | 0 | 0 | 0 | 0 | 0 | 0 | 0 | 0 | 0 | 0
1.2.2.1 | Реконструкция КЛ 6 кВ ЦРП-1 - ТП-238 каб.Б ф.Г-1 ПС 110/6 кВ Донец с заменой кабеля на большее сечение г.Белгород (протяженность 0,27 км, в том числе ГНБ - 0,1 км) | L_БЛ-6464 | 2021 | 2024 | 6.2835 | 7.5402 | 8.2531 | 0 | 8.2531 | 3.5919 | 4.6612 | 0.076663 | 7.4635 | 3.5919 | 0.13207 | 3.3832 | 0 | 0 | 0 | 0 | 0 | 0 | 0 | 0 | 0 | 0 | 0 | 0 | 0 | 0
1.2.2.1 | Реконструкция ВЛ 0,4 кВ №1 ТП-402 ПС 35/10 кВ Викторополь с заменой опор, неизолированного провода на СИП большего сечения с.Викторополь Вейделевский р-он (протяженность 1,081 км) | L_БЛ-6468 | 2021 | 2025 | 3.5574 | 4.2689 | 4.9143 | 0 | 4.9143 | 2.7456 | 2.1687 | 0.047414 | 4.2215 | 2.7456 | 0 | 0 | 2.6982 | 0 | 0 | 0 | 0 | 0 | 0 | 0 | 0 | 0 | 0 | 0 | 0 | 0
1.2.2.1 | Реконструкция ВЛ 0,4 кВ №2 ТП-402 ПС 35/10 кВ Викторополь с заменой опор, неизолированного провода на СИП большего сечения с.Викторополь Вейделевский р-он (протяженность 1,009 км) | L_БЛ-6469 | 2021 | 2025 | 3.2986 | 3.9584 | 4.5564 | 0 | 4.5564 | 2.5543 | 2.002 | 0.047414 | 3.9109 | 2.5543 | 0 | 0 | 2.5069 | 0 | 0 | 0 | 0 | 0 | 0 | 0 | 0 | 0 | 0 | 0 | 0 | 0
1.2.1.1 | Реконструкция ТП-402 ф.4 ПС 35/10 кВ Викторополь с заменой силового трансформатора 160 на 250 кВА, с.Викторополь Вейделевский р-н (трансформаторная мощность 0,25 МВА) | L_БЛ-6470 | 2021 | 2025 | 2.4537 | 2.9444 | 3.3859 | 0 | 3.3859 | 1.9598 | 1.4261 | 0.057091 | 2.8873 | 1.9598 | 0 | 0 | 1.9027 | 0 | 0 | 0 | 0 | 0 | 0 | 0 | 0 | 0 | 0 | 0 | 0 | 0
1.2.2.1 | Реконструкция ВЛ 0,4 кВ №1 ТП-347 ПС 35/10 кВ Викторополь с заменой опор, неизолированного провода на СИП большего сечения с.Викторополь Вейделевский р-он (протяженность 1,097 км) | L_БЛ-6471 | 2021 | 2025 | 3.6149 | 4.3379 | 4.9946 | 0 | 4.9946 | 2.8616 | 2.1329 | 0.043117 | 4.2948 | 2.8616 | 0 | 0 | 2.8185 | 0 | 0 | 0 | 0 | 0 | 0 | 0 | 0 | 0 | 0 | 0 | 0 | 0
1.2.2.1 | Реконструкция ВЛ 0,4 кВ №2 ТП-347 ПС 35/10 кВ Викторополь с заменой опор, неизолированного провода на СИП большего сечения с.Викторополь Вейделевский р-он (протяженность 0,519 км) | L_БЛ-6472 | 2021 | 2025 | 1.8634 | 2.236 | 2.5733 | 0 | 2.5733 | 1.3598 | 1.2135 | 0.03023 | 2.2058 | 1.3598 | 0 | 0 | 1.3296 | 0 | 0 | 0 | 0 | 0 | 0 | 0 | 0 | 0 | 0 | 0 | 0 | 0
1.2.1.2 | Техперевооружение КТП-347 ф.3 ПС 35/10 кВ Викторополь с заменой силового трансформатора с.Викторополь Вейделевский р-н (трансформаторная мощность 0,25 МВА) | L_БЛ-6473 | 2021 | 2025 | 2.4537 | 2.9444 | 3.3859 | 0 | 3.3859 | 1.9491 | 1.4368 | 0.057091 | 2.8873 | 1.9491 | 0 | 0 | 1.892 | 0 | 0 | 0 | 0 | 0 | 0 | 0 | 0 | 0 | 0 | 0 | 0 | 0
1.4 | Строительство ВЛ 0,4 кВ №4 ТП-1429 РП-10 Прохоровка ПС 110/35/10 кВ Александровка для разделения нагрузки участка сети, п.Прохоровка, ул.Чкалова, Прохоровский р-он (протяженность 1,125 км) | L_БЛ-6488 | 2020 | 2025 | 3.7155 | 4.4586 | 5.1332 | 0 | 5.1332 | 2.3737 | 2.7595 | 0.046619 | 4.412 | 2.3737 | 0 | 0 | 2.3271 | 0 | 0 | 0 | 0 | 0 | 0 | 0 | 0 | 0 | 0 | 0 | 0 | 0
1.4 | Строительство ВЛ 0,4 кВ №5 ТП-1429 РП-10 Прохоровка ПС 110/35/10 кВ Александровка для разделения нагрузки участка сети, п.Прохоровка, ул.Чкалова, Прохоровский р-он (протяженность 0,728 км) | L_БЛ-6489 | 2020 | 2025 | 2.4415 | 2.9298 | 3.3731 | 0 | 3.3731 | 1.5789 | 1.7943 | 0.030541 | 2.8993 | 1.5789 | 0 | 0 | 1.5483 | 0 | 0 | 0 | 0 | 0 | 0 | 0 | 0 | 0 | 0 | 0 | 0 | 0
1.4 | Строительство ВЛ 0,4 кВ №6 ТП-1429 РП-10 Прохоровка ПС 110/35/10 кВ Александровка для разделения нагрузки участка сети, п.Прохоровка, ул.Чкалова, Прохоровский р-он (протяженность 0,703 км) | L_БЛ-6490 | 2020 | 2025 | 2.3657 | 2.8389 | 3.2701 | 0 | 3.2701 | 0.9593 | 2.3108 | 0.018368 | 2.8205 | 0.9593 | 0 | 0 | 0.94094 | 0 | 0 | 0 | 0 | 0 | 0 | 0 | 0 | 0 | 0 | 0 | 0 | 0
1.2.2.1 | Реконструкция 2-цепной ВЛ 110 кВ Старый Оскол - Цемзавод с ответвлением на ПС 110 кВ Карьер Мела с изменением границ полосы отвода и охранной зоны (Снятие ограничений в пользовании земельным участком АО СГОК, договор №42037564 от 19.02.21, Старооскольский г/о; протяженность 4,237 км) | L_БЛ-6513 | 2021 | 2024 | 290.2516 | 348.302 | 376.2216 | 0 | 376.2216 | 232.7097 | 143.512 | 4.8396 | 343.4624 | 232.7097 | 60 | 167.87 | 0 | 0 | 0 | 0 | 0 | 0 | 0 | 0 | 0 | 0 | 0 | 0 | 0 | 0
1.2.1.2 | Модернизация ПС 110/35/10 кВ Красная Яруга с установкой регистратора аварийных событий (1 шт, РАС) | M_БЛ-6529 | 2023 | 2024 | 39.6821 | 47.6185 | 52.2105 | 0 | 52.2105 | 14.8253 | 37.3852 | 0 | 47.6185 | 14.8253 | 0.3423 | 14.483 | 0 | 0 | 0 | 0 | 0 | 0 | 0 | 0 | 0 | 0 | 0 | 0 | 0 | 0
1.2.1.2 | Модернизация ПС 110/35/10 кВ Скородное с установкой регистратора аварийных событий (1 шт; РАС) | M_БЛ-6530 | 2024 | 2025 | 9.9793 | 11.9751 | 13.7818 | 0 | 13.7818 | 12.4242 | 1.3576 | 0 | 11.9751 | 12.4242 | 0 | 0.45965 | 11.9645 | 0 | 0 | 0 | 0 | 0 | 0 | 0 | 0 | 0 | 0 | 0 | 0 | 0
1.2.1.2 | Модернизация ПС 110/10 кВ Майская с установкой регистратора аварийных событий (1 шт, РАС) | M_БЛ-6531 | 2024 | 2026 | 9.9793 | 11.9751 | 14.3565 | 0 | 14.3565 | 9.4479 | 4.9086 | 0 | 11.9751 | 9.4479 | 0 | 0.42438 | 0.5235 | 8.5 | 0 | 0 | 0 | 0 | 0 | 0 | 0 | 0 | 0 | 0 | 0 | 0
1.2.1.2 | Модернизация ПС 110/35/10 кВ Красногвардейское с установкой регистратора аварийных событий (1 шт; РАС) | M_БЛ-6532 | 2024 | 2025 | 9.9793 | 11.9751 | 13.7797 | 0 | 13.7797 | 11.6639 | 2.1158 | 0 | 11.9751 | 11.6639 | 0 | 0.46742 | 11.1965 | 0 | 0 | 0 | 0 | 0 | 0 | 0 | 0 | 0 | 0 | 0 | 0 | 0
1.2.1.2 | Модернизация ПС 110/10/6 кВ Южная с установкой регистратора аварийных событий (1 шт, РАС) | M_БЛ-6533 | 2024 | 2026 | 9.9793 | 11.9751 | 14.1864 | 0 | 14.1864 | 13.7446 | 0.4418 | 0 | 11.9751 | 13.7446 | 0 | 0.3842 | 4.8604 | 8.5 | 0 | 0 | 0 | 0 | 0 | 0 | 0 | 0 | 0 | 0 | 0 | 0
1.2.1.2 | Модернизация ПС 110/10/6 кВ Казацкие Бугры с установкой регистратора аварийных событий (1 шт; РАС) | M_БЛ-6534 | 2023 | 2024 | 17.4118 | 20.8942 | 22.9112 | 0 | 22.9112 | 15.9073 | 7.0038 | 0 | 20.8942 | 15.9073 | 0.3423 | 15.565 | 0 | 0 | 0 | 0 | 0 | 0 | 0 | 0 | 0 | 0 | 0 | 0 | 0 | 0
1.2.1.2 | Модернизация ПС 110/35/10 кВ Ивня с установкой регистратора аварийных событий (1 шт; РАС) | M_БЛ-6535 | 2024 | 2025 | 9.9793 | 11.9751 | 13.7809 | 0 | 13.7809 | 12.2634 | 1.5175 | 0 | 11.9751 | 12.2634 | 0 | 0.46927 | 11.7942 | 0 | 0 | 0 | 0 | 0 | 0 | 0 | 0 | 0 | 0 | 0 | 0 | 0
1.2.1.2 | Модернизация ПС 110/10 кВ Западная с установкой регистратора аварийных событий (1 шт; РАС) | M_БЛ-6536 | 2023 | 2024 | 17.4118 | 20.8942 | 22.9077 | 0 | 22.9077 | 14.1846 | 8.7231 | 0 | 20.8942 | 14.1846 | 0.3423 | 13.8423 | 0 | 0 | 0 | 0 | 0 | 0 | 0 | 0 | 0 | 0 | 0 | 0 | 0 | 0
1.2.1.2 | Модернизация ПС 110/10 кВ Готня с установкой регистратора аварийных событий (1 шт, РАС) | M_БЛ-6537 | 2024 | 2026 | 9.9793 | 11.9751 | 14.3565 | 0 | 14.3565 | 9.4479 | 4.9086 | 0 | 11.9751 | 9.4479 | 0 | 0.42438 | 0.5235 | 8.5 | 0 | 0 | 0 | 0 | 0 | 0 | 0 | 0 | 0 | 0 | 0 | 0
1.2.2.2 | Техперевооружение КЛ 0,4 кВ - ввод №2 Здание РОСТО ТП-300 ПС 110/6 кВ Донец с заменой кабеля, г.Белгород (протяжённость 0,04 км) | L_БЛ-6551 | 2025 | 2025 | 0.97156 | 1.1659 | 1.3441 | 0 | 1.3441 | 0.17666 | 1.1675 | 0 | 1.1659 | 0.17666 | 0 | 0 | 0.17666 | 0 | 0 | 0 | 0 | 0 | 0 | 0 | 0 | 0 | 0 | 0 | 0 | 0
1.2.2.2 | Техперевооружение КЛ 0,4 кВ - ввод №1 Здание РОСТО ТП-300 ПС 110/6 кВ Донец с заменой кабеля, г.Белгород (протяжённость 0,04 км) | L_БЛ-6552 | 2025 | 2025 | 0.97156 | 1.1659 | 1.3441 | 0 | 1.3441 | 0.17666 | 1.1675 | 0 | 1.1659 | 0.17666 | 0 | 0 | 0.17666 | 0 | 0 | 0 | 0 | 0 | 0 | 0 | 0 | 0 | 0 | 0 | 0 | 0
1.2.2.2 | Техперевооружение КЛ 0,4 кВ - ввод Насосная, каб.Б ТП-300 ПС 110/6 кВ Донец с заменой кабеля, г.Белгород (протяжённость 0,04 км) | L_БЛ-6553 | 2025 | 2025 | 0.97156 | 1.1659 | 1.3441 | 0 | 1.3441 | 0.17666 | 1.1675 | 0 | 1.1659 | 0.17666 | 0 | 0 | 0.17666 | 0 | 0 | 0 | 0 | 0 | 0 | 0 | 0 | 0 | 0 | 0 | 0 | 0
1.2.2.2 | Техперевооружение КЛ 0,4 кВ - ввод Насосная, каб.А ТП-300 ПС 110/6 кВ Донец с заменой кабеля, г.Белгород (протяжённость 0,04 км) | L_БЛ-6554 | 2025 | 2025 | 0.97156 | 1.1659 | 1.3441 | 0 | 1.3441 | 0.17666 | 1.1675 | 0 | 1.1659 | 0.17666 | 0 | 0 | 0.17666 | 0 | 0 | 0 | 0 | 0 | 0 | 0 | 0 | 0 | 0 | 0 | 0 | 0
1.2.2.2 | Техперевооружение КЛ 0,4 кВ - ввод №2 Школа РОСТО ТП-300 ПС 110/6 кВ Донец с заменой кабеля, г.Белгород (протяжённость 0,04 км) | L_БЛ-6555 | 2025 | 2025 | 0.97156 | 1.1659 | 1.3441 | 0 | 1.3441 | 0.17666 | 1.1675 | 0 | 1.1659 | 0.17666 | 0 | 0 | 0.17666 | 0 | 0 | 0 | 0 | 0 | 0 | 0 | 0 | 0 | 0 | 0 | 0 | 0
1.2.2.2 | Техперевооружение КЛ 0,4 кВ - ввод №1 Школа РОСТО ТП-300 ПС 110/6 кВ Донец с заменой кабеля, г.Белгород (протяжённость 0,04 км) | L_БЛ-6556 | 2025 | 2025 | 0.97156 | 1.1659 | 1.3441 | 0 | 1.3441 | 0.17666 | 1.1675 | 0 | 1.1659 | 0.17666 | 0 | 0 | 0.17666 | 0 | 0 | 0 | 0 | 0 | 0 | 0 | 0 | 0 | 0 | 0 | 0 | 0
1.2.2.2 | Техперевооружение КЛ 0,4 кВ - ввод №8 СДЮШОР ТП-300 ПС 110/6 кВ Донец с заменой кабеля, г.Белгород (протяжённость 0,04 км) | L_БЛ-6557 | 2025 | 2025 | 0.97156 | 1.1659 | 1.3441 | 0 | 1.3441 | 0.17666 | 1.1675 | 0 | 1.1659 | 0.17666 | 0 | 0 | 0.17666 | 0 | 0 | 0 | 0 | 0 | 0 | 0 | 0 | 0 | 0 | 0 | 0 | 0
1.2.2.2 | Техперевооружение КЛ 0,4 кВ - выход ТП-300 ПС 110/6 кВ Донец с заменой кабеля, г.Белгород (протяжённость 0,04 км) | L_БЛ-6558 | 2025 | 2025 | 0.97156 | 1.1659 | 1.3441 | 0 | 1.3441 | 0.17666 | 1.1675 | 0 | 1.1659 | 0.17666 | 0 | 0 | 0.17666 | 0 | 0 | 0 | 0 | 0 | 0 | 0 | 0 | 0 | 0 | 0 | 0 | 0
1.2.2.2 | Техперевооружение КЛ 0,4 кВ - ввод Гостиница ДОСААФ ТП-300 ПС 110/6 кВ Донец с заменой кабеля, г.Белгород (протяжённость 0,04 км) | L_БЛ-6559 | 2025 | 2025 | 0.97156 | 1.1659 | 1.3441 | 0 | 1.3441 | 0.17666 | 1.1675 | 0 | 1.1659 | 0.17666 | 0 | 0 | 0.17666 | 0 | 0 | 0 | 0 | 0 | 0 | 0 | 0 | 0 | 0 | 0 | 0 | 0
1.2.2.2 | Техперевооружение КЛ 0,4 кВ - ввод Теплопункт ТП-300 ПС 110/6 кВ Донец с заменой кабеля, г.Белгород (протяжённость 0,04 км) | L_БЛ-6560 | 2025 | 2025 | 0.97156 | 1.1659 | 1.3441 | 0 | 1.3441 | 0.17666 | 1.1675 | 0 | 1.1659 | 0.17666 | 0 | 0 | 0.17666 | 0 | 0 | 0 | 0 | 0 | 0 | 0 | 0 | 0 | 0 | 0 | 0 | 0
1.2.2.2 | Техперевооружение КЛ 0,4 кВ - ввод ДОСААФ ТП-300 ПС 110/6 кВ Донец с заменой кабеля, г.Белгород (протяженность 0,04 км) | L_БЛ-6561 | 2025 | 2025 | 0.97156 | 1.1659 | 1.3441 | 0 | 1.3441 | 0.17666 | 1.1675 | 0 | 1.1659 | 0.17666 | 0 | 0 | 0.17666 | 0 | 0 | 0 | 0 | 0 | 0 | 0 | 0 | 0 | 0 | 0 | 0 | 0
1.2.2.2 | Техперевооружение КЛ 6 кВ РП-29 ПС 110/6 кВ Донец до ТП-277 ПС 110/6 кВ Белгород-1 с заменой кабеля, г.Белгород, (протяженность 2,5 км) | L_БЛ-6562 | 2025 | 2026 | 19.9584 | 23.9501 | 28.7704 | 0 | 28.7704 | 14.4686 | 14.3019 | 0 | 23.9501 | 14.4686 | 0 | 0 | 1.4686 | 13 | 0 | 0 | 0 | 0 | 0 | 0 | 0 | 0 | 0 | 0 | 0 | 0
1.4 | Строительство КЛ 6 кВ ТП-1293 ПС 110/6 кВ Белгород-1 до ТП-722 ПС 110/6 кВ Донец, в рамках мероприятий по надежности э/с потребителей г.Белгород (протяженность 3,8 км) | L_БЛ-6563 | 2025 | 2026 | 30.3368 | 36.4042 | 43.8418 | 0 | 43.8418 | 21.9891 | 21.8527 | 0 | 36.4042 | 21.9891 | 0 | 0 | 0.98908 | 21 | 0 | 0 | 0 | 0 | 0 | 0 | 0 | 0 | 0 | 0 | 0 | 0
1.4 | Строительство КЛ 6 кВ ТП-300 ПС 110/6 кВ Донец до РП-29 для кольцевания участка сети г.Белгород (протяженность 0,5 км) | L_БЛ-6564 | 2025 | 2026 | 4.425 | 5.31 | 6.2671 | 0 | 6.2671 | 2.9518 | 3.3153 | 0 | 5.31 | 2.9518 | 0 | 0 | 1.4518 | 1.5 | 0 | 0 | 0 | 0 | 0 | 0 | 0 | 0 | 0 | 0 | 0 | 0
1.2.2.2 | Техперевооружение КЛ 6 кВ ф.Б ТП-300 – ТП-722 ПС 110/6 кВ Донец с заменой участка кабеля, г.Белгород (протяженность 0,2 км) | L_БЛ-6565 | 2025 | 2025 | 2.29 | 2.7479 | 3.1681 | 0 | 3.1681 | 1.2046 | 1.9635 | 0 | 2.7479 | 1.2046 | 0 | 0 | 1.2046 | 0 | 0 | 0 | 0 | 0 | 0 | 0 | 0 | 0 | 0 | 0 | 0 | 0
1.2.2.2 | Техперевооружение КЛ 6 кВ ф.А ТП-300 – ТП-722 ПС 110/6 кВ Донец с заменой участка кабеля, г.Белгород (протяженность 0,2 км) | L_БЛ-6566 | 2025 | 2025 | 2.3266 | 2.7919 | 3.2187 | 0 | 3.2187 | 1.2046 | 2.0141 | 0 | 2.7919 | 1.2046 | 0 | 0 | 1.2046 | 0 | 0 | 0 | 0 | 0 | 0 | 0 | 0 | 0 | 0 | 0 | 0 | 0
1.2.1.2 | Техперевооружение ТП-722 ПС 110/6 кВ Донец с заменой силовых трансформаторов (160 и 250 кВА), ячеек 6 кВ (7 шт), ЩО-70 (9 шт), г.Белгород (трансформаторная мощность 0,41 МВА) | L_БЛ-6567 | 2025 | 2026 | 19.5006 | 23.4007 | 28.1629 | 0 | 28.1629 | 17.0196 | 11.1432 | 0 | 23.4007 | 17.0196 | 0 | 0 | 1.0196 | 16 | 0 | 0 | 0 | 0 | 0 | 0 | 0 | 0 | 0 | 0 | 0 | 0
1.2.2.2 | Модернизация КВЛ 110 кВ Белгород – Южная I и II-цепь с ответвлениями на ПС 110/6 кВ Белгород-2 с установкой ВЧ-заградителей (4 шт) и организацией каналов связи ВЧЗ | L_БЛ-6704 | 2023 | 2024 | 20.0209 | 24.025 | 26.0699 | 0 | 26.0699 | 3.032 | 23.0379 | 0 | 24.025 | 3.032 | 0.6144 | 2.4176 | 0 | 0 | 0 | 0 | 0 | 0 | 0 | 0 | 0 | 0 | 0 | 0 | 0 | 0
1.2.1.2 | Модернизация ПС 110/10/6 кВ Южная с установкой устройств РЗА (ДФЗ-01 - 2 шт; ВЧ-01 - 2 шт), трансформаторов тока 110 кВ (2 к-та) КВЛ 110 кВ Белгород – Южная I и II-цепь с ответвлениями и организацией каналов связи ВЧЗ | L_БЛ-6706 | 2023 | 2024 | 84.131 | 100.9572 | 110.5677 | 0 | 110.5677 | 46.1037 | 64.464 | 0 | 100.9572 | 46.1037 | 1.9714 | 44.1323 | 0 | 0 | 0 | 0 | 0 | 0 | 0 | 0 | 0 | 0 | 0 | 0 | 0 | 0
1.4 | Строительство ВЛ 10 кВ ф.5 ПС 110/35/10 кВ Борисовка для разделения нагрузки участка сети, с.Байцуры Борисовский р-н (протяженность 0,4 км) | M_БЛ-6748 | 2024 | 2025 | 3.0309 | 3.6371 | 4.1841 | 0 | 4.1841 | 1.6993 | 2.4847 | 0 | 3.6371 | 1.6993 | 0 | 0.078 | 1.6213 | 0 | 0 | 0 | 0 | 0 | 0 | 0 | 0 | 0 | 0 | 0 | 0 | 0
1.4 | Строительство СТП 10/0,4/63 кВА ВЛ 10 кВ ф.5 ПС 110/35/10 кВ Борисовка для разделения нагрузки участка сети, с.Байцуры Борисовский р-н (трансформаторная мощность 0,063 МВА) | M_БЛ-6749 | 2024 | 2025 | 2.0928 | 2.5114 | 2.8913 | 0 | 2.8913 | 0.80651 | 2.0848 | 0 | 2.5114 | 0.80651 | 0 | 0.023981 | 0.78253 | 0 | 0 | 0 | 0 | 0 | 0 | 0 | 0 | 0 | 0 | 0 | 0 | 0
1.4 | Строительство ВЛ 0,4 кВ №5 ПС 110/35/10 кВ Борисовка для разделения нагрузки участка сети, с.Байцуры Борисовский р-н (протяженность 1,0 км) | M_БЛ-6750 | 2024 | 2025 | 3.3565 | 4.0278 | 4.6357 | 0 | 4.6357 | 2.5342 | 2.1015 | 0 | 4.0278 | 2.5342 | 0 | 0.089998 | 2.4442 | 0 | 0 | 0 | 0 | 0 | 0 | 0 | 0 | 0 | 0 | 0 | 0 | 0
1.2.2.1 | Реконструкция ВЛ 0,4 кВ №6 ЗТП-2 ПС 330/110/35/10 кВ Валуйки с заменой опор, неизолированного провода на СИП большего сечения, г.Валуйки (протяженность 0,832 км) | M_БЛ-6751 | 2023 | 2024 | 2.8319 | 3.3983 | 3.7309 | 0 | 3.7309 | 1.8348 | 1.8961 | 0 | 3.3983 | 1.8348 | 0.000579 | 1.8342 | 0 | 0 | 0 | 0 | 0 | 0 | 0 | 0 | 0 | 0 | 0 | 0 | 0 | 0
1.2.2.1 | Реконструкция ВЛ 0,4 кВ №3 ТП-99 ПС 330/110/35/10 кВ Валуйки с заменой опор, неизолированного провода на СИП большего сечения, г.Валуйки (протяженность 3,285 км) | M_БЛ-6752 | 2023 | 2024 | 11.0529 | 13.2634 | 14.5617 | 0 | 14.5617 | 6.6191 | 7.9425 | 0 | 13.2634 | 6.6191 | 0.001049 | 6.6181 | 0 | 0 | 0 | 0 | 0 | 0 | 0 | 0 | 0 | 0 | 0 | 0 | 0 | 0
1.2.2.1 | Реконструкция ВЛ 0,4 кВ №1 ТП-155 ПС 330/110/35/10 кВ Валуйки с заменой опор, неизолированного провода на СИП большего сечения, г.Валуйки (протяженность 1,024 км) | M_БЛ-6754 | 2023 | 2024 | 3.4449 | 4.1339 | 4.5384 | 0 | 4.5384 | 2.2309 | 2.3075 | 0 | 4.1339 | 2.2309 | 0.000579 | 2.2303 | 0 | 0 | 0 | 0 | 0 | 0 | 0 | 0 | 0 | 0 | 0 | 0 | 0 | 0
1.2.2.1 | Реконструкция ВЛ 0,4 кВ №3 ТП-401 ПС 330/110/35/10 кВ Валуйки с заменой опор, неизолированного провода на СИП большего сечения, п.Ровное Валуйский г/о (протяженность 1,665 км) | M_БЛ-6755 | 2023 | 2024 | 5.8064 | 6.9677 | 7.6496 | 0 | 7.6496 | 3.3418 | 4.3079 | 0 | 6.9677 | 3.3418 | 0.000736 | 3.341 | 0 | 0 | 0 | 0 | 0 | 0 | 0 | 0 | 0 | 0 | 0 | 0 | 0 | 0
1.2.2.1 | Реконструкция ВЛ 0,4 кВ №3 ТП-674 ПС 110/35/10 кВ Оросительная с заменой опор, неизолированного провода на СИП большего сечения, с.Пристень Валуйский г/о (протяженность 0,974 км) | M_БЛ-6756 | 2023 | 2024 | 3.2918 | 3.9502 | 4.3367 | 0 | 4.3367 | 2.8339 | 1.5028 | 0 | 3.9502 | 2.8339 | 0.001809 | 2.8321 | 0 | 0 | 0 | 0 | 0 | 0 | 0 | 0 | 0 | 0 | 0 | 0 | 0 | 0
1.2.2.1 | Реконструкция ВЛ 0,4 кВ №2 ТП-408 ПС 35/10 кВ Принцевка с заменой опор, неизолированного провода на СИП большего сечения, с.Хмелевец Валуйский г/о (протяженность 3,849 км) | M_БЛ-6758 | 2023 | 2024 | 12.8792 | 15.4551 | 16.9677 | 0 | 16.9677 | 6.3847 | 10.5831 | 0 | 15.4551 | 6.3847 | 0.001255 | 6.3834 | 0 | 0 | 0 | 0 | 0 | 0 | 0 | 0 | 0 | 0 | 0 | 0 | 0 | 0
1.2.2.1 | Реконструкция ВЛ 0,4 кВ №1 ТП-4-01 ПС 35/10 кВ В.Дубрава с заменой опор, неизолированного провода на СИП большего сечения, с.Вислая Дубрава Губкинский г/о (протяженность 1,684 км) | M_БЛ-6759 | 2023 | 2024 | 5.9049 | 7.0859 | 7.7732 | 0 | 7.7732 | 5.2606 | 2.5126 | 0 | 7.0859 | 5.2606 | 0.074537 | 5.1861 | 0 | 0 | 0 | 0 | 0 | 0 | 0 | 0 | 0 | 0 | 0 | 0 | 0 | 0
1.4 | Строительство ВЛ 10 кВ ф.4 ПС 35/10 кВ В.Дубрава с установкой разъединителей (2 шт) для разделения нагрузки участка сети, с.Вислая Дубрава Губкинский г/о (протяженность 0,124 км) | M_БЛ-6760 | 2023 | 2024 | 1.5885 | 1.9062 | 2.0855 | 0 | 2.0855 | 0.76797 | 1.3175 | 0 | 1.9062 | 0.76797 | 0.046635 | 0.72133 | 0 | 0 | 0 | 0 | 0 | 0 | 0 | 0 | 0 | 0 | 0 | 0 | 0 | 0
1.4 | Строительство КТП 10/0,4/100 кВА ф.4 ПС 35/10 кВ В.Дубрава для разделения нагрузки участка сети, с.Вислая Дубрава Губкинский г/о (трансформаторная мощность 0,1 МВА) | M_БЛ-6761 | 2023 | 2024 | 2.2859 | 2.7431 | 3.0058 | 0 | 3.0058 | 1.9892 | 1.0165 | 0 | 2.7431 | 1.9892 | 0.066724 | 1.9225 | 0 | 0 | 0 | 0 | 0 | 0 | 0 | 0 | 0 | 0 | 0 | 0 | 0 | 0
1.2.2.1 | Реконструкция ВЛ 0,4 кВ №1 ТП-4-15 ПС 110/35/10 кВ Скородное с заменой опор, неизолированного провода на СИП большего сечения, с.Ивановка Губкинский г/о (протяженность 0,997 км) | M_БЛ-6762 | 2023 | 2024 | 3.364 | 4.0368 | 4.426 | 0 | 4.426 | 2.5854 | 1.8406 | 0 | 4.0368 | 2.5854 | 0.060564 | 2.5248 | 0 | 0 | 0 | 0 | 0 | 0 | 0 | 0 | 0 | 0 | 0 | 0 | 0 | 0
1.2.2.1 | Реконструкция ВЛ 0,4 кВ №1,2 ТП-2-84 ПС 35/10 кВ Б.Дворы с заменой опор, неизолированного провода на СИП большего сечения, с.Заповедное Губкинский г/о (протяженность 1,489 км) | M_БЛ-6763 | 2023 | 2024 | 5.1832 | 6.2199 | 6.822 | 0 | 6.822 | 4.1347 | 2.6874 | 0 | 6.2199 | 4.1347 | 0.070983 | 4.0637 | 0 | 0 | 0 | 0 | 0 | 0 | 0 | 0 | 0 | 0 | 0 | 0 | 0 | 0
1.2.2.1 | Реконструкция ВЛ 0,4 кВ №1 ТП-212 ПС 35/10 кВ Гора Подол с заменой опор, неизолированного провода на СИП большего сечения, с.Безымено Грайворонский г/о (протяженность 1,1 км) | M_БЛ-6766 | 2024 | 2024 | 3.7435 | 4.4922 | 4.932 | 0 | 4.932 | 2.6414 | 2.2905 | 0 | 4.4922 | 2.6414 | 0 | 2.6414 | 0 | 0 | 0 | 0 | 0 | 0 | 0 | 0 | 0 | 0 | 0 | 0 | 0 | 0
1.2.2.1 | Реконструкция ВЛ 0,4 кВ №1 ТП-106 ПС 35/10 кВ Головчино с заменой опор, неизолированного провода на СИП большего сечения, с.Головчино Грайворонский г/о (протяженность 2,367 км) | M_БЛ-6767 | 2023 | 2024 | 8.2266 | 9.872 | 10.8381 | 0 | 10.8381 | 4.2796 | 6.5585 | 0 | 9.872 | 4.2796 | 0.001608 | 4.278 | 0 | 0 | 0 | 0 | 0 | 0 | 0 | 0 | 0 | 0 | 0 | 0 | 0 | 0
1.2.2.1 | Реконструкция ВЛ 0,4 кВ №1 ТП-232 ПС 35/10 кВ Ровеньки с заменой опор, неизолированного провода на СИП большего сечения, с.Лозная Ровеньской р-он (протяженность 1,926 км) | M_БЛ-6768 | 2023 | 2024 | 4.5214 | 5.4257 | 5.9567 | 0 | 5.9567 | 4.6426 | 1.3141 | 0 | 5.4257 | 4.6426 | 0.001495 | 4.6411 | 0 | 0 | 0 | 0 | 0 | 0 | 0 | 0 | 0 | 0 | 0 | 0 | 0 | 0
1.2.2.1 | Реконструкция ВЛ 0,4 кВ №1,2 ТП-238 ПС 35/10 кВ Ровеньки с заменой опор, неизолированного провода на СИП большего сечения, с.Лозная Ровеньской р-н (протяженность 2,05 км) | M_БЛ-6769 | 2024 | 2026 | 7.2314 | 8.6777 | 10.3679 | 0 | 10.3679 | 4.937 | 5.431 | 0 | 8.6777 | 4.937 | 0 | 0.156 | 0.78096 | 4 | 0 | 0 | 0 | 0 | 0 | 0 | 0 | 0 | 0 | 0 | 0 | 0
1.2.2.1 | Реконструкция ВЛ 0,4 кВ №1 ТП-233 ПС 35/10 кВ Ровеньки с заменой опор, неизолированного провода на СИП большего сечения, с.Лозная Ровеньской р-он (протяженность 2,265 км) | M_БЛ-6770 | 2023 | 2024 | 4.8455 | 5.8146 | 6.3837 | 0 | 6.3837 | 5.1925 | 1.1912 | 0 | 5.8146 | 5.1925 | 0.001536 | 5.191 | 0 | 0 | 0 | 0 | 0 | 0 | 0 | 0 | 0 | 0 | 0 | 0 | 0 | 0
1.2.2.1 | Реконструкция ВЛ 0,4 кВ №2 ТП-231 ПС 35/10 кВ Ровеньки с заменой опор, неизолированного провода на СИП большего сечения, с.Лозная Ровеньской р-н (протяженность 0,69 км) | M_БЛ-6771 | 2024 | 2025 | 2.4002 | 2.8803 | 3.3134 | 0 | 3.3134 | 1.661 | 1.6524 | 0 | 2.8803 | 1.661 | 0 | 0.0756 | 1.5854 | 0 | 0 | 0 | 0 | 0 | 0 | 0 | 0 | 0 | 0 | 0 | 0 | 0
1.2.2.1 | Реконструкция ВЛ 0,4 кВ №2, 3 ТП-234 ПС 35/10 кВ Ровеньки с заменой опор, неизолированного провода на СИП большего сечения, с.Лозная Ровеньской р-он (протяженность 2,555 км) | M_БЛ-6772 | 2023 | 2024 | 8.1767 | 9.812 | 10.7723 | 0 | 10.7723 | 5.1641 | 5.6082 | 0 | 9.812 | 5.1641 | 0.001553 | 5.1626 | 0 | 0 | 0 | 0 | 0 | 0 | 0 | 0 | 0 | 0 | 0 | 0 | 0 | 0
1.2.2.1 | Реконструкция ВЛ 0,4 кВ №1 ТП-231 ПС 35/10 кВ Ровеньки с заменой опор, неизолированного провода на СИП большего сечения, с.Лозная Ровеньской р-он (протяженность 3,223 км) | M_БЛ-6773 | 2023 | 2024 | 10.9139 | 13.0967 | 14.3785 | 0 | 14.3785 | 5.4329 | 8.9456 | 0 | 13.0967 | 5.4329 | 0.001495 | 5.4314 | 0 | 0 | 0 | 0 | 0 | 0 | 0 | 0 | 0 | 0 | 0 | 0 | 0 | 0
1.2.2.1 | Реконструкция ВЛ 0,4 кВ №1,2 ТП-225 ПС 35/10 кВ Ровеньки с заменой опор, неизолированного провода на СИП большего сечения, с.Лозная Ровеньской р-он (протяженность 3,725 км) | M_БЛ-6774 | 2023 | 2024 | 8.4652 | 10.1583 | 11.1525 | 0 | 11.1525 | 9.0076 | 2.1449 | 0 | 10.1583 | 9.0076 | 0.002055 | 9.0056 | 0 | 0 | 0 | 0 | 0 | 0 | 0 | 0 | 0 | 0 | 0 | 0 | 0 | 0
1.2.2.1 | Реконструкция ВЛ 0,4 кВ №1 ТП-102 ПС 110/6 кВ Строитель с заменой опор, неизолированного провода на СИП большего сечения, г.Строитель Яковлевский г/о (протяженность 3,431 км) | M_БЛ-6776 | 2023 | 2024 | 11.5669 | 13.8803 | 15.229 | 0 | 15.229 | 6.6509 | 8.5781 | 0 | 13.8803 | 6.6509 | 0.076541 | 6.5743 | 0 | 0 | 0 | 0 | 0 | 0 | 0 | 0 | 0 | 0 | 0 | 0 | 0 | 0
1.2.2.1 | Реконструкция ВЛ 0,4 кВ №1 ТП-1217 ПС 110/35/10 кВ Томаровка с заменой опор, неизолированного провода на СИП большего сечения, с.Стрелецкое Яковлевский г/о (протяженность 1,7 км) | M_БЛ-6778 | 2024 | 2025 | 5.9642 | 7.157 | 8.2376 | 0 | 8.2376 | 4.0925 | 4.1451 | 0 | 7.157 | 4.0925 | 0 | 0.14215 | 3.9503 | 0 | 0 | 0 | 0 | 0 | 0 | 0 | 0 | 0 | 0 | 0 | 0 | 0
1.2.2.1 | Реконструкция ВЛ 0,4 кВ №1 ТП-220 ПС 35/10 кВ Гостищево с заменой неизолированного провода на СИП большего сечения, с.Вислое Яковлевский г/о (протяженность 4,138 км) | M_БЛ-6779 | 2023 | 2024 | 13.7865 | 16.5438 | 18.1507 | 0 | 18.1507 | 7.7701 | 10.3807 | 0 | 16.5438 | 7.7701 | 0.09323 | 7.6768 | 0 | 0 | 0 | 0 | 0 | 0 | 0 | 0 | 0 | 0 | 0 | 0 | 0 | 0
1.2.2.1 | Реконструкция ВЛ 0,4 кВ №1,2,3 ТП-601 ПС 35/10 кВ Драгунка с заменой опор, неизолированного провода на СИП большего сечения, х.Дружный Яковлевский г/о (протяженность 2,9 км) | M_БЛ-6780 | 2024 | 2026 | 9.8999 | 11.8799 | 14.2255 | 0 | 14.2255 | 6.9541 | 7.2714 | 0 | 11.8799 | 6.9541 | 0 | 0.2403 | 0.71379 | 6 | 0 | 0 | 0 | 0 | 0 | 0 | 0 | 0 | 0 | 0 | 0 | 0
1.2.2.1 | Реконструкция ВЛ 0,4 кВ №1,2,3 ТП-503 ПС 35/10 кВ Драгунка с заменой опор, неизолированного провода на СИП большего сечения, с.Стрелецкое Яковлевский г/о (протяженность 2,3 км) | M_БЛ-6781 | 2024 | 2026 | 8.0163 | 9.6196 | 11.5228 | 0 | 11.5228 | 5.5081 | 6.0147 | 0 | 9.6196 | 5.5081 | 0 | 0.19589 | 0.51219 | 4.8 | 0 | 0 | 0 | 0 | 0 | 0 | 0 | 0 | 0 | 0 | 0 | 0
1.2.2.1 | Реконструкция ВЛ 0,4 кВ №3 ТП-503 ПС 35/10 кВ Завидовка с заменой опор, неизолированного провода на СИП большего сечения, с.Черкасское Яковлевский г/о (протяженность 1,8 км) | M_БЛ-6782 | 2024 | 2026 | 6.3343 | 7.6011 | 9.1097 | 0 | 9.1097 | 4.3182 | 4.7915 | 0 | 7.6011 | 4.3182 | 0 | 0.1416 | 0.37657 | 3.8 | 0 | 0 | 0 | 0 | 0 | 0 | 0 | 0 | 0 | 0 | 0 | 0
1.2.2.1 | Реконструкция ВЛ 0,4 кВ №1 ТП-177 ПС 110/35/6 кВ Шебекино с заменой неизолированного провода на СИП большего сечения, г.Шебекино (протяженность 2,028 км) | M_БЛ-6786 | 2023 | 2024 | 7.1624 | 8.5949 | 9.4359 | 0 | 9.4359 | 3.3482 | 6.0877 | 0 | 8.5949 | 3.3482 | 0.001586 | 3.3467 | 0 | 0 | 0 | 0 | 0 | 0 | 0 | 0 | 0 | 0 | 0 | 0 | 0 | 0
1.2.2.1 | Реконструкция ВЛ 0,4 кВ №6 ЗТП-94 ПС 110/35/6 кВ Шебекино с заменой опор, неизолированного провода на СИП большего сечения, г.Шебекино (протяженность 2,318 км) | M_БЛ-6787 | 2023 | 2024 | 8.0728 | 9.6874 | 10.6353 | 0 | 10.6353 | 2.8458 | 7.7896 | 0 | 9.6874 | 2.8458 | 0.00145 | 2.8443 | 0 | 0 | 0 | 0 | 0 | 0 | 0 | 0 | 0 | 0 | 0 | 0 | 0 | 0
1.2.2.1 | Реконструкция ВЛ 0,4 кВ №2 ТП-312 ПС 35/10 кВ Ржевка с заменой опор, неизолированного провода на СИП большего сечения, п.Красное Шебекинский г/о (протяженность 0,8 км) | M_БЛ-6789 | 2022 | 2025 | 2.7455 | 3.2947 | 3.6504 | 0 | 3.6504 | 1.7503 | 1.9001 | 0.96805 | 2.3266 | 1.7503 | 0 | 0 | 0.78225 | 0 | 0 | 0 | 0 | 0 | 0 | 0 | 0 | 0 | 0 | 0 | 0 | 0
1.2.2.1 | Реконструкция ВЛ 0,4 кВ №2 ТП-1011 РП 6 кВ Ольшанец ПС 110/35/6 кВ Восточная с заменой неизолированного провода на СИП большего сечения, с.Нижний Ольшанец Белгородский р-н (протяженность 2,0 км) | M_БЛ-6790 | 2024 | 2026 | 7.0745 | 8.4894 | 10.1438 | 0 | 10.1438 | 4.8116 | 5.3321 | 0 | 8.4894 | 4.8116 | 0 | 0.24222 | 0.56943 | 4 | 0 | 0 | 0 | 0 | 0 | 0 | 0 | 0 | 0 | 0 | 0 | 0
1.2.2.1 | Реконструкция ВЛ 0,4 кВ №1 ТП-1007 РП 6 кВ Ольшанец ПС 110/35/6 кВ Восточная с заменой неизолированного провода на СИП большего сечения, с.Нижний Ольшанец Белгородский р-н (протяженность 2,0 км) | M_БЛ-6791 | 2024 | 2026 | 7.0745 | 8.4894 | 10.1521 | 0 | 10.1521 | 4.8116 | 5.3404 | 0 | 8.4894 | 4.8116 | 0 | 0.15672 | 0.65493 | 4 | 0 | 0 | 0 | 0 | 0 | 0 | 0 | 0 | 0 | 0 | 0 | 0
1.2.2.1 | Реконструкция ВЛ 0,4 кВ №4 ТП-309 ПС 110/10/6 кВ Южная с заменой неизолированного провода на СИП большего сечения, п.Дубовое Белгородский р-н (протяженность 3,0 км) | M_БЛ-6792 | 2024 | 2026 | 10.2139 | 12.2566 | 14.7108 | 0 | 14.7108 | 6.2888 | 8.4219 | 0 | 12.2566 | 6.2888 | 0 | 0.2646 | 0.22424 | 5.8 | 0 | 0 | 0 | 0 | 0 | 0 | 0 | 0 | 0 | 0 | 0 | 0
1.4 | Строительство КТП 10/0,4/160 кВА ф.4 ПС 110/35/10 кВ Стрелецкое для разделения нагрузки участка сети, с.Пушкарное Белгородский р-н (трансформаторная мощность 0,16 МВА) | M_БЛ-6795 | 2024 | 2025 | 2.2859 | 2.7431 | 3.1578 | 0 | 3.1578 | 1.9359 | 1.2219 | 0 | 2.7431 | 1.9359 | 0 | 0.059863 | 1.876 | 0 | 0 | 0 | 0 | 0 | 0 | 0 | 0 | 0 | 0 | 0 | 0 | 0
1.4 | Строительство КЛ 10 кВ ф.4 ПС 110/35/10 кВ Стрелецкое до строящейся ТП 10/0,4 кВ для разделения нагрузки участка сети, с.Пушкарное Белгородский р-н (протяженность 1,0 км) | M_БЛ-6796 | 2024 | 2026 | 8.1664 | 9.7996 | 11.7249 | 0 | 11.7249 | 6.5151 | 5.2098 | 0 | 9.7996 | 6.5151 | 0 | 0.51645 | 0.19861 | 5.8 | 0 | 0 | 0 | 0 | 0 | 0 | 0 | 0 | 0 | 0 | 0 | 0
1.2.2.1 | Реконструкция ВЛ 0,4 кВ №1 ТП-402 ПС 110/35/10 кВ Стрелецкое с заменой неизолированного провода на СИП большего сечения, с.Пушкарное Белгородский р-н (протяженность 1,0 км) | M_БЛ-6797 | 2024 | 2025 | 3.3734 | 4.0481 | 4.6477 | 0 | 4.6477 | 2.5342 | 2.1135 | 0 | 4.0481 | 2.5342 | 0 | 0.21994 | 2.3143 | 0 | 0 | 0 | 0 | 0 | 0 | 0 | 0 | 0 | 0 | 0 | 0 | 0
1.4 | Строительство КТП 10/0,4/160 кВА ф.4 ПС 110/10 кВ Северная для разделения нагрузки участка сети, с.Стрелецкое Белгородский р-н (трансформаторная мощность 0,16 МВА) | M_БЛ-6798 | 2024 | 2025 | 2.3915 | 2.8698 | 3.3038 | 0 | 3.3038 | 1.9359 | 1.3679 | 0 | 2.8698 | 1.9359 | 0 | 0.059863 | 1.876 | 0 | 0 | 0 | 0 | 0 | 0 | 0 | 0 | 0 | 0 | 0 | 0 | 0
1.4 | Строительство КЛ 10 кВ ф.4 ПС 110/10 кВ Северная до строящейся ТП 10/0,4 кВ для разделения нагрузки участка сети, с.Стрелецкое Белгородский р-н (протяженность 1,5 км) | M_БЛ-6799 | 2024 | 2026 | 12.2495 | 14.6994 | 17.4891 | 0 | 17.4891 | 9.7026 | 7.7865 | 0 | 14.6994 | 9.7026 | 0 | 1.4216 | 0.18098 | 8.1 | 0 | 0 | 0 | 0 | 0 | 0 | 0 | 0 | 0 | 0 | 0 | 0
1.2.2.1 | Реконструкция ВЛ 0,4 кВ №2 ТП-427 ПС 110/10 кВ Северная с заменой неизолированного провода на СИП большего сечения, с.Стрелецкое Белгородский р-н (протяженность 2,0 км) | M_БЛ-6800 | 2024 | 2026 | 7.0745 | 8.4894 | 10.1672 | 0 | 10.1672 | 5.0806 | 5.0866 | 0 | 8.4894 | 5.0806 | 0 | 0.174 | 0.50655 | 4.4 | 0 | 0 | 0 | 0 | 0 | 0 | 0 | 0 | 0 | 0 | 0 | 0
1.4 | Строительство КТП 10/0,4/160 кВА ф.5 ПС 110/35/10 кВ Стрелецкое для разделения нагрузки участка сети, с.Стрелецкое Белгородский р-н (трансформаторная мощность 0,16 МВА) | M_БЛ-6801 | 2024 | 2025 | 2.3915 | 2.8698 | 3.3038 | 0 | 3.3038 | 1.9359 | 1.3679 | 0 | 2.8698 | 1.9359 | 0 | 0.059863 | 1.876 | 0 | 0 | 0 | 0 | 0 | 0 | 0 | 0 | 0 | 0 | 0 | 0 | 0
1.4 | Строительство КЛ 10 кВ ф.5 ПС 110/35/10 кВ Стрелецкое до строящейся ТП 10/0,4 кВ для разделения нагрузки участка сети, с.Стрелецкое Белгородский р-н (протяженность 1,0 км) | M_БЛ-6802 | 2024 | 2026 | 8.1664 | 9.7996 | 11.6843 | 0 | 11.6843 | 6.5151 | 5.1693 | 0 | 9.7996 | 6.5151 | 0 | 0.81037 | 0.1047 | 5.6 | 0 | 0 | 0 | 0 | 0 | 0 | 0 | 0 | 0 | 0 | 0 | 0
1.2.2.1 | Реконструкция ВЛ 0,4 кВ №1,2,3 ТП-507 ПС 110/35/10 кВ Стрелецкое с заменой неизолированного провода на СИП большего сечения, с.Стрелецкое Белгородский р-н (протяженность 5,0 км) | M_БЛ-6803 | 2024 | 2026 | 16.4927 | 19.7912 | 23.7704 | 0 | 23.7704 | 12.6619 | 11.1085 | 0 | 19.7912 | 12.6619 | 0 | 0.36315 | 0.59874 | 11.7 | 0 | 0 | 0 | 0 | 0 | 0 | 0 | 0 | 0 | 0 | 0 | 0
1.2.2.1 | Реконструкция ВЛ 0,4 кВ №1 ТП-317 ПС 110/6 кВ Белгород-1 с заменой опор, неизолированного провода на СИП большего сечения, пер.Кутузова г.Белгород (протяженность 0,7 км) | M_БЛ-6804 | 2024 | 2024 | 2.4316 | 2.9179 | 3.2036 | 0 | 3.2036 | 1.6729 | 1.5306 | 0 | 2.9179 | 1.6729 | 0 | 1.6729 | 0 | 0 | 0 | 0 | 0 | 0 | 0 | 0 | 0 | 0 | 0 | 0 | 0 | 0
1.2.2.2 | Техперевооружение КЛ 0,4 кВ ф.Невского 1а-1б ТП-143 ПС 110/6 кВ Белгород с заменой участка кабеля по техсостоянию, ул.Невского г.Белгород (протяженность 0,06 км, в том числе ГНБ - 0,02 км) | M_БЛ-6812 | 2024 | 2024 | 1.7724 | 2.1269 | 2.3351 | 0 | 2.3351 | 0.78025 | 1.5549 | 0 | 2.1269 | 0.78025 | 0 | 0.78025 | 0 | 0 | 0 | 0 | 0 | 0 | 0 | 0 | 0 | 0 | 0 | 0 | 0 | 0
1.4 | Строительство КТП 10/0,4/160 кВА ф.Город-1 ПС 110/10 кВ Майская для разделения нагрузки участка сети, ул.Раздобаркина г.Белгород (трансформаторная мощность 0,16 МВА) | M_БЛ-6815 | 2024 | 2024 | 2.3915 | 2.8698 | 3.1508 | 0 | 3.1508 | 1.9359 | 1.2149 | 0 | 2.8698 | 1.9359 | 0 | 1.9359 | 0 | 0 | 0 | 0 | 0 | 0 | 0 | 0 | 0 | 0 | 0 | 0 | 0 | 0
1.4 | Строительство участка КЛ 10 кВ ф.Город-1 ПС 110/10 кВ Майская до строящейся ТП 6/0,4 кВ для разделения нагрузки участка сети, ул.Раздобаркина г.Белгород (протяженность 0,1 км) | M_БЛ-6816 | 2024 | 2024 | 1.7483 | 2.098 | 2.3034 | 0 | 2.3034 | 0.63706 | 1.6663 | 0 | 2.098 | 0.63706 | 0 | 0.63706 | 0 | 0 | 0 | 0 | 0 | 0 | 0 | 0 | 0 | 0 | 0 | 0 | 0 | 0
1.2.1.2 | Модернизация ТП-1202 ПС 35/10 кВ Зозули с установкой дополнительного автоматического выключателя (1 шт), с.Грузское Борисовский р-н | M_БЛ-6818 | 2023 | 2024 | 0.12142 | 0.1457 | 0.15995 | 0 | 0.15995 | 0.017133 | 0.14282 | 0 | 0.1457 | 0.017133 | 1.6e-05 | 0.017117 | 0 | 0 | 0 | 0 | 0 | 0 | 0 | 0 | 0 | 0 | 0 | 0 | 0 | 0
1.2.2.2 | Модернизация ВЛ 10 кВ ф.1 ПС 35/10 кВ Грузское с установкой дополнительных опор по местным условиям, с.Грузское Борисовский р-н (протяженность 0,206 км) | M_БЛ-6819 | 2023 | 2024 | 2.1128 | 2.5354 | 2.7833 | 0 | 2.7833 | 0.33543 | 2.4478 | 0 | 2.5354 | 0.33543 | 0.000582 | 0.33485 | 0 | 0 | 0 | 0 | 0 | 0 | 0 | 0 | 0 | 0 | 0 | 0 | 0 | 0
1.2.2.1 | Реконструкция ВЛ 0,4 кВ №2 ТП-108 ПС 35/10 кВ Грузское с заменой опор, неизолированного провода на СИП большего сечения, с.Грузское Борисовский р-н (протяженность 0,206 км) | M_БЛ-6820 | 2023 | 2024 | 0.88074 | 1.0569 | 1.1603 | 0 | 1.1603 | 0.392 | 0.76828 | 0 | 1.0569 | 0.392 | 0.000422 | 0.39157 | 0 | 0 | 0 | 0 | 0 | 0 | 0 | 0 | 0 | 0 | 0 | 0 | 0 | 0
1.2.1.2 | Техперевооружение ЗТП-716 ПС 35/10 кВ Зозули с заменой силового трансформатора, с.Никитское Борисовский р-он (трансформаторная мощность 0,1 МВА) | M_БЛ-6821 | 2023 | 2024 | 0.64917 | 0.779 | 0.85396 | 0 | 0.85396 | 0.80805 | 0.04591 | 0 | 0.779 | 0.80805 | 0.021323 | 0.78673 | 0 | 0 | 0 | 0 | 0 | 0 | 0 | 0 | 0 | 0 | 0 | 0 | 0 | 0
1.4 | Строительство ВЛ 0,4 кВ ТП-1202 ПС 35/10 кВ Зозули для разделения нагрузки участка сети, с.Грузское Борисовский р-н (протяженность 0,697 км) | M_БЛ-6822 | 2023 | 2024 | 2.4222 | 2.9066 | 3.1911 | 0 | 3.1911 | 1.2126 | 1.9785 | 0 | 2.9066 | 1.2126 | 8.4e-05 | 1.2125 | 0 | 0 | 0 | 0 | 0 | 0 | 0 | 0 | 0 | 0 | 0 | 0 | 0 | 0
1.2.2.1 | Реконструкция ВЛ 0,4 кВ №1 ТП-716 ПС 35/10 кВ Зозули с заменой опор, неизолированного провода на СИП большего сечения, с.Никитское Борисовский р-он (протяженность 3,471 км) | M_БЛ-6823 | 2023 | 2024 | 11.6925 | 14.031 | 15.3909 | 0 | 15.3909 | 4.8739 | 10.517 | 0 | 14.031 | 4.8739 | 0.075061 | 4.7989 | 0 | 0 | 0 | 0 | 0 | 0 | 0 | 0 | 0 | 0 | 0 | 0 | 0 | 0
1.2.2.1 | Реконструкция ВЛ 0,4 кВ №1 ТП-507 ПС 110/35/10 кВ Борисовка с заменой опор, неизолированного провода на СИП большего сечения, с.Новоалександровка Борисовский р-н (протяженность 1,3 км) | M_БЛ-6826 | 2024 | 2026 | 4.4837 | 5.3805 | 6.4515 | 0 | 6.4515 | 3.1203 | 3.3312 | 0 | 5.3805 | 3.1203 | 0 | 0.12194 | 0.19836 | 2.8 | 0 | 0 | 0 | 0 | 0 | 0 | 0 | 0 | 0 | 0 | 0 | 0
1.2.2.1 | Реконструкция ВЛ 0,4 кВ №2 ТП-507 ПС 35/10 кВ Зозули с заменой опор, неизолированного провода на СИП большего сечения, с.Беленькое Борисовский р-н (протяженность 1,0 км) | M_БЛ-6827 | 2024 | 2025 | 3.3734 | 4.0481 | 4.6582 | 0 | 4.6582 | 2.4001 | 2.2581 | 0 | 4.0481 | 2.4001 | 0 | 0.095462 | 2.3046 | 0 | 0 | 0 | 0 | 0 | 0 | 0 | 0 | 0 | 0 | 0 | 0 | 0
1.4 | Строительство ВЛ 10 кВ ф.4 ПС 35/10 кВ Варваровка для разделения нагрузки участка сети, с.Николаевка Алексеевский г/о (протяженность 2,9 км) | M_БЛ-6828 | 2025 | 2026 | 17.0013 | 20.4015 | 24.5487 | 0 | 24.5487 | 12.2874 | 12.2613 | 0 | 20.4015 | 12.2874 | 0 | 0 | 0.7874 | 11.5 | 0 | 0 | 0 | 0 | 0 | 0 | 0 | 0 | 0 | 0 | 0 | 0
1.4 | Строительство СТП 10/0,4/4х63 кВА ф.4 ПС 35/10 кВ Варваровка для разделения нагрузки участка сети, с.Николаевка Алексеевский г/о (трансформаторная мощность 0,252 МВА) | M_БЛ-6831 | 2025 | 2026 | 5.6753 | 6.8103 | 8.1698 | 0 | 8.1698 | 3.226 | 4.9437 | 0 | 6.8103 | 3.226 | 0 | 0 | 0.42605 | 2.8 | 0 | 0 | 0 | 0 | 0 | 0 | 0 | 0 | 0 | 0 | 0 | 0
1.2.2.1 | Реконструкция ВЛ 0,4 кВ №1,2 ТП-408 ПС 35/10 кВ Варваровка с заменой неизолированного провода на СИП большего сечения, с.Николаевка Алексеевский г/о (протяженность 1,765 км) | M_БЛ-6832 | 2025 | 2026 | 6.2047 | 7.4457 | 8.9438 | 0 | 8.9438 | 4.4566 | 4.4872 | 0 | 7.4457 | 4.4566 | 0 | 0 | 0.45665 | 4 | 0 | 0 | 0 | 0 | 0 | 0 | 0 | 0 | 0 | 0 | 0 | 0
1.2.2.1 | Реконструкция ВЛ 0,4 кВ №1 ТП-409 ПС 35/10 кВ Варваровка с заменой неизолированного провода на СИП большего сечения, с.Николаевка Алексеевский г/о (протяженность 1,05 км) | M_БЛ-6833 | 2025 | 2026 | 3.5585 | 4.2702 | 5.0947 | 0 | 5.0947 | 2.678 | 2.4167 | 0 | 4.2702 | 2.678 | 0 | 0 | 0.67804 | 2 | 0 | 0 | 0 | 0 | 0 | 0 | 0 | 0 | 0 | 0 | 0 | 0
1.2.1.1 | Техперевооружение ТП-306 ПС 110/10 кВ Шеино с переносом на новую площадку, с.Ушаково Корочанский р-он (трансформаторная мощность 0,1 МВА) | M_БЛ-6838 | 2024 | 2025 | 1.931 | 2.3172 | 2.6672 | 0 | 2.6672 | 1.7824 | 0.88478 | 0 | 2.3172 | 1.7824 | 0 | 0.059862 | 1.7225 | 0 | 0 | 0 | 0 | 0 | 0 | 0 | 0 | 0 | 0 | 0 | 0 | 0
1.4 | Строительство ВЛ 10 кВ ф.3 ПС 110/10 кВ Шеино для разделения нагрузки участка сети, с.Ушаково Корочанский р-н (протяженность 1,0 км) | M_БЛ-6839 | 2024 | 2026 | 6.3838 | 7.6606 | 9.182 | 0 | 9.182 | 4.2164 | 4.9656 | 0 | 7.6606 | 4.2164 | 0 | 0.11766 | 0.39876 | 3.7 | 0 | 0 | 0 | 0 | 0 | 0 | 0 | 0 | 0 | 0 | 0 | 0
1.2.2.1 | Реконструкция ВЛ 0,4 кВ №1 ТП-306 ПС 110/10 кВ Шеино с заменой опор, неизолированного провода на СИП большего сечения, с.Ушаково Корочанский р-н (протяженность 1,8 км) | M_БЛ-6840 | 2024 | 2026 | 6.3343 | 7.6011 | 9.0913 | 0 | 9.0913 | 4.5595 | 4.5318 | 0 | 7.6011 | 4.5595 | 0 | 0.14181 | 0.61769 | 3.8 | 0 | 0 | 0 | 0 | 0 | 0 | 0 | 0 | 0 | 0 | 0 | 0
1.4 | Строительство КТП 10/0,4/160 кВА ф.5 ПС 35/10 кВ Яблоново для разделения нагрузки участка сети, с.Яблоново Корочанский р-он (трансформаторная мощность 0,16 МВА) | M_БЛ-6841 | 2023 | 2024 | 2.6752 | 3.2103 | 3.5199 | 0 | 3.5199 | 2.9423 | 0.57758 | 0 | 3.2103 | 2.9423 | 0.067302 | 2.875 | 0 | 0 | 0 | 0 | 0 | 0 | 0 | 0 | 0 | 0 | 0 | 0 | 0 | 0
1.4 | Строительство ВЛ 10 кВ ф.5 ПС 35/10 кВ Яблоново с установкой разъединителей (2 шт) до строящейся ТП 10/0,4 кВ для разделения нагрузки участка сети, с.Яблоново Корочанский р-н (протяженность 0,291 км) | M_БЛ-6842 | 2023 | 2024 | 2.6563 | 3.1875 | 3.4919 | 0 | 3.4919 | 1.4697 | 2.0222 | 0 | 3.1875 | 1.4697 | 0.055833 | 1.4139 | 0 | 0 | 0 | 0 | 0 | 0 | 0 | 0 | 0 | 0 | 0 | 0 | 0 | 0
1.2.2.1 | Реконструкция ВЛ 0,4 кВ №1, 2 ТП-711 ПС 35/10 кВ Яблоново с заменой опор, неизолированного провода на СИП большего сечения, с.Яблоново Корочанский р-н (протяженность 2,484 км) | M_БЛ-6843 | 2023 | 2024 | 8.9581 | 10.7497 | 11.7926 | 0 | 11.7926 | 8.0636 | 3.729 | 0 | 10.7497 | 8.0636 | 0.11235 | 7.9512 | 0 | 0 | 0 | 0 | 0 | 0 | 0 | 0 | 0 | 0 | 0 | 0 | 0 | 0
1.4 | Строительство КЛ 10 кВ РП 10 кВ Стрелец ПС 110/10/10 кВ Северная для разделения нагрузки участка сети, с.Стрелецкое-43 Белгородский р-он (протяженность 1,07 км, в том числе ГНБ - 0,037 км) | M_БЛ-6847 | 2024 | 2024 | 12.4116 | 14.8939 | 16.3519 | 0 | 16.3519 | 3.9156 | 12.4363 | 0 | 14.8939 | 3.9156 | 0 | 3.9156 | 0 | 0 | 0 | 0 | 0 | 0 | 0 | 0 | 0 | 0 | 0 | 0 | 0 | 0
1.4 | Строительство КЛ 10 кВ ф.3 ПС 110/35/10 кВ Стрелецкое до строящейся ТП 10/0,4 кВ для разделения нагрузки участка сети, с.Раково Белгородский р-он (протяженность 2,52 км, в том числе ГНБ - 0,174 км) | M_БЛ-6848 | 2024 | 2024 | 26.1853 | 31.4223 | 34.4983 | 0 | 34.4983 | 11.7853 | 22.713 | 0 | 31.4223 | 11.7853 | 0 | 11.7853 | 0 | 0 | 0 | 0 | 0 | 0 | 0 | 0 | 0 | 0 | 0 | 0 | 0 | 0
1.4 | Строительство ВЛ 10 кВ ф.3 ПС 110/35/10 кВ Стрелецкое с установкой разъединителей (2 шт) для разделения нагрузки участка сети, с.Раково Белгородский р-он (протяженность 0,027 км) | M_БЛ-6849 | 2024 | 2024 | 3.2913 | 3.9496 | 4.3362 | 0 | 4.3362 | 1.1929 | 3.1433 | 0 | 3.9496 | 1.1929 | 0 | 1.1929 | 0 | 0 | 0 | 0 | 0 | 0 | 0 | 0 | 0 | 0 | 0 | 0 | 0 | 0
1.4 | Строительство КТП 10/0,4/160 кВА ПС 110/35/10 кВ Стрелецкоедля разделения нагрузки участка сети, с.Раково Белгородский р-н (трансформаторная мощность 0,16 МВА) | M_БЛ-6850 | 2024 | 2024 | 11.2432 | 13.4919 | 14.8126 | 0 | 14.8126 | 3.3672 | 11.4454 | 0 | 13.4919 | 3.3672 | 0 | 3.3672 | 0 | 0 | 0 | 0 | 0 | 0 | 0 | 0 | 0 | 0 | 0 | 0 | 0 | 0
1.2.2.1 | Реконструкция ВЛ 0,4 кВ №3 ТП-309 ПС 110/35/10 кВ Стрелецкое с заменой неизолированного провода на СИП большего сечения, с.Раково Белгородский р-он (протяженность 0,078 км) | M_БЛ-6851 | 2024 | 2024 | 0.57491 | 0.68989 | 0.75742 | 0 | 0.75742 | 0.60667 | 0.15076 | 0 | 0.68989 | 0.60667 | 0 | 0.60667 | 0 | 0 | 0 | 0 | 0 | 0 | 0 | 0 | 0 | 0 | 0 | 0 | 0 | 0
1.2.2.1 | Реконструкция ВЛ 0,4 кВ №1,2 ТП-407 ПС 110/35/10 кВ Черемошное с заменой неизолированного провода на СИП большего сечения, с.Петровка Белгородский р-н (протяженность 1,6 км) | M_БЛ-6853 | 2024 | 2026 | 5.5941 | 6.7129 | 8.0285 | 0 | 8.0285 | 3.8201 | 4.2084 | 0 | 6.7129 | 3.8201 | 0 | 0.13931 | 0.4808 | 3.2 | 0 | 0 | 0 | 0 | 0 | 0 | 0 | 0 | 0 | 0 | 0 | 0
1.2.2.1 | Реконструкция ВЛ 0,4 кВ №2 ТП-615 ПС 110/35/6 кВ Восточная с заменой неизолированного провода на СИП большего сечения, с.Крутой Лог Белгородский р-н (протяженность 2,0 км) | M_БЛ-6854 | 2024 | 2026 | 7.0745 | 8.4894 | 10.1519 | 0 | 10.1519 | 4.8116 | 5.3403 | 0 | 8.4894 | 4.8116 | 0 | 0.15822 | 0.65343 | 4 | 0 | 0 | 0 | 0 | 0 | 0 | 0 | 0 | 0 | 0 | 0 | 0
1.2.2.1 | Реконструкция ВЛ 0,4 кВ №1 ТП-619 ПС 110/35/6 кВ Восточная с заменой неизолированного провода на СИП большего сечения, с.Крутой Лог Белгородский р-н (протяженность 2,0 км) | M_БЛ-6855 | 2024 | 2026 | 7.0745 | 8.4894 | 10.1519 | 0 | 10.1519 | 4.8116 | 5.3403 | 0 | 8.4894 | 4.8116 | 0 | 0.15822 | 0.65343 | 4 | 0 | 0 | 0 | 0 | 0 | 0 | 0 | 0 | 0 | 0 | 0 | 0
1.2.2.1 | Реконструкция ВЛ 0,4 кВ №1 ТП-620 ПС 110/35/6 кВ Восточная с заменой неизолированного провода на СИП большего сечения, с.Крутой Лог Белгородский р-он (протяженность 2,98 км) | M_БЛ-6856 | 2023 | 2024 | 10.1511 | 12.1813 | 13.3506 | 0 | 13.3506 | 5.3648 | 7.9858 | 0 | 12.1813 | 5.3648 | 0.16118 | 5.2036 | 0 | 0 | 0 | 0 | 0 | 0 | 0 | 0 | 0 | 0 | 0 | 0 | 0 | 0
1.2.2.1 | Реконструкция ВЛ 0,4 кВ №1,2 ТП-621 ПС 110/35/6 кВ Восточная с заменой неизолированного провода на СИП большего сечения, с.Крутой Лог Белгородский р-он (протяженность 3,346 км) | M_БЛ-6857 | 2023 | 2024 | 11.3001 | 13.5601 | 14.8689 | 0 | 14.8689 | 6.8032 | 8.0656 | 0 | 13.5601 | 6.8032 | 0.14836 | 6.6549 | 0 | 0 | 0 | 0 | 0 | 0 | 0 | 0 | 0 | 0 | 0 | 0 | 0 | 0
1.2.2.1 | Реконструкция ВЛ 0,4 кВ №1,2,3,4 ТП-801 РП 10 кВ Б.Игуменка ПС 110/10/6 кВ Пищепром с заменой неизолированного провода на СИП большего сечения, с.Ближняя Игуменка Белгородский р-н (протяженность 4,0 км) | M_БЛ-6858 | 2024 | 2026 | 13.3533 | 16.0239 | 19.2558 | 0 | 19.2558 | 9.5717 | 9.684 | 0 | 16.0239 | 9.5717 | 0 | 0.31719 | 0.25455 | 9 | 0 | 0 | 0 | 0 | 0 | 0 | 0 | 0 | 0 | 0 | 0 | 0
1.4 | Строительство ВЛ 10 кВ ф.4 ПС 35/10 кВ Городище для разделения нагрузки участка сети, с.Городище Старооскольский г/о (протяженность 0,1 км) | M_БЛ-6859 | 2024 | 2025 | 1.5559 | 1.8671 | 2.1488 | 0 | 2.1488 | 0.4592 | 1.6896 | 0 | 1.8671 | 0.4592 | 0 | 0.016995 | 0.44221 | 0 | 0 | 0 | 0 | 0 | 0 | 0 | 0 | 0 | 0 | 0 | 0 | 0
1.4 | Строительство КТП 10/0,4/100 кВА ПС 35/10 кВ Городище для разделения нагрузки участка сети, с.Городище Старооскольский г/о (трансформаторная мощность 0,1 МВА) | M_БЛ-6860 | 2024 | 2025 | 2.2859 | 2.7431 | 3.155 | 0 | 3.155 | 1.7824 | 1.3726 | 0 | 2.7431 | 1.7824 | 0 | 0.088666 | 1.6937 | 0 | 0 | 0 | 0 | 0 | 0 | 0 | 0 | 0 | 0 | 0 | 0 | 0
1.2.2.1 | Реконструкция ВЛ 0,4 кВ №1 ТП-4-04 ПС 35/10 кВ Городище с заменой неизолированного провода на СИП большего сечения, с.Городище Старооскольский г/о (протяженность 1,5 км) | M_БЛ-6861 | 2024 | 2026 | 5.2239 | 6.2687 | 7.4822 | 0 | 7.4822 | 3.7943 | 3.6879 | 0 | 6.2687 | 3.7943 | 0 | 0.12961 | 0.66472 | 3 | 0 | 0 | 0 | 0 | 0 | 0 | 0 | 0 | 0 | 0 | 0 | 0
1.2.2.2 | Техперевооружение КЛ 10 кВ РП-61н ПС 110/10 кВ Центральная с заменой участка кабеля по техсостоянию, г.Старый Оскол (протяженность 8,0 км, в том числе ГНБ - 0,32 км) | M_БЛ-6862 | 2023 | 2025 | 75.5675 | 90.681 | 104.0317 | 0 | 104.0317 | 57.7693 | 46.2623 | 0 | 90.681 | 57.7693 | 2.7768 | 0 | 54.9925 | 0 | 0 | 0 | 0 | 0 | 0 | 0 | 0 | 0 | 0 | 0 | 0 | 0
1.4 | Строительство КЛ 10 кВ РП-16н(7) ПС 110/10 кВ Центральная до строящейся ТП 10/0,4 кВ для разделения нагрузки участка сети, СНТ Маришкин Сад Старооскольский г/о (протяженность 0,5 км) | M_БЛ-6863 | 2024 | 2026 | 5.9347 | 7.1217 | 8.505 | 0 | 8.505 | 3.2528 | 5.2522 | 0 | 7.1217 | 3.2528 | 0 | 0.29558 | 0.1572 | 2.8 | 0 | 0 | 0 | 0 | 0 | 0 | 0 | 0 | 0 | 0 | 0 | 0
1.4 | Строительство КТП 10/0,4/160 кВА РП-16н(18) ПС 110/10 кВ Центральная для разделения нагрузки участка сети, СНТ Маришкин Сад Старооскольский г/о (трансформаторная мощность 0,16 МВА) | M_БЛ-6864 | 2024 | 2025 | 2.3915 | 2.8698 | 3.3037 | 0 | 3.3037 | 1.9359 | 1.3679 | 0 | 2.8698 | 1.9359 | 0 | 0.060433 | 1.8754 | 0 | 0 | 0 | 0 | 0 | 0 | 0 | 0 | 0 | 0 | 0 | 0 | 0
1.4 | Строительство ВЛ 0,4 кВ №2 ТП-7-10н – РП-16н(18) ПС 110/10 кВ Центральная для разделения нагрузки участка сети, СНТ Маришкин Сад Старооскольский г/о (протяженность 0,6 км) | M_БЛ-6865 | 2024 | 2025 | 2.1177 | 2.5412 | 2.9232 | 0 | 2.9232 | 1.5195 | 1.4037 | 0 | 2.5412 | 1.5195 | 0 | 0.07102 | 1.4485 | 0 | 0 | 0 | 0 | 0 | 0 | 0 | 0 | 0 | 0 | 0 | 0 | 0
1.2.2.1 | Реконструкция ВЛ 0,4 кВ №1 ТП-5-15 ПС 35/10 кВ Городище с заменой неизолированного провода на СИП большего сечения, с.Городище Старооскольский г/о (протяженность 1,9 км) | M_БЛ-6868 | 2024 | 2026 | 6.7044 | 8.0452 | 9.6286 | 0 | 9.6286 | 4.556 | 5.0726 | 0 | 8.0452 | 4.556 | 0 | 0.27725 | 0.27877 | 4 | 0 | 0 | 0 | 0 | 0 | 0 | 0 | 0 | 0 | 0 | 0 | 0
1.4 | Строительство КЛ 0,4 кВ - кабельные вставки ВЛ 0,4 кВ №1,2,3 ТП-822 ПС 35/10 кВ Ливенка с установкой шкафа ЩО (1 шт), с.Ливенка Красногвардейский р-н (протяженность 0,247 км, в том числе ГНБ - 0,022 км) | M_БЛ-6870 | 2020 | 2025 | 2.7311 | 3.2773 | 3.7655 | 0 | 3.7655 | 1.1485 | 2.617 | 0.084 | 3.1933 | 1.1485 | 0 | 0 | 1.0645 | 0 | 0 | 0 | 0 | 0 | 0 | 0 | 0 | 0 | 0 | 0 | 0 | 0
1.4 | Строительство КЛ 0,4 кВ - кабельные вставки ВЛ 0,4 кВ №1,2,3 ТП-823 ПС 35/10 кВ Ливенка с установкой шкафа ЩО (2 шт), с.Ливенка Красногвардейский р-н (протяженность 0,308 км, в том числе ГНБ - 0,021 км) | M_БЛ-6871 | 2020 | 2025 | 3.3627 | 4.0352 | 4.6375 | 0 | 4.6375 | 1.499 | 3.1386 | 0.096 | 3.9392 | 1.499 | 0 | 0 | 1.403 | 0 | 0 | 0 | 0 | 0 | 0 | 0 | 0 | 0 | 0 | 0 | 0 | 0
1.4 | Строительство КЛ 0,4 кВ - кабельные вставки ВЛ 0,4 кВ №1,2,3 ТП-806 ПС 35/10 кВ Ливенка с установкой шкафа ЩО (1 шт), с.Ливенка Красногвардейский р-н (протяженность 0,219 км, в том числе ГНБ - 0,016 км) | M_БЛ-6872 | 2020 | 2025 | 2.4523 | 2.9427 | 3.3817 | 0 | 3.3817 | 0.95672 | 2.425 | 0.072 | 2.8707 | 0.95672 | 0 | 0 | 0.88472 | 0 | 0 | 0 | 0 | 0 | 0 | 0 | 0 | 0 | 0 | 0 | 0 | 0
1.4 | Строительство КЛ 0,4 кВ - кабельные вставки ВЛ 0,4 кВ №1,2,3 ТП-807 ПС 35/10 кВ Ливенка с установкой шкафа ЩО (1 шт), с.Ливенка Красногвардейский р-н (протяженность 0,226 км, в том числе ГНБ - 0,023 км) | M_БЛ-6873 | 2020 | 2025 | 2.6962 | 3.2354 | 3.7191 | 0 | 3.7191 | 1.1215 | 2.5977 | 0.072 | 3.1634 | 1.1215 | 0 | 0 | 1.0495 | 0 | 0 | 0 | 0 | 0 | 0 | 0 | 0 | 0 | 0 | 0 | 0 | 0
1.4 | Строительство КЛ 0,4 кВ - кабельные вставки ВЛ 0,4 кВ №1,2,3 ТП-821 ПС 35/10 кВ Ливенка, с.Ливенка Красногвардейский р-н (протяженность 0,182 км, в том числе ГНБ - 0,017 км) | M_БЛ-6874 | 2020 | 2025 | 1.9818 | 2.3782 | 2.7326 | 0 | 2.7326 | 0.73446 | 1.9982 | 0.06 | 2.3182 | 0.73446 | 0 | 0 | 0.67446 | 0 | 0 | 0 | 0 | 0 | 0 | 0 | 0 | 0 | 0 | 0 | 0 | 0
1.2.2.1 | Реконструкция ВЛ 0,4 кВ №3 ТП-705 ПС 35/10 кВ Ливенка с заменой неизолированного провода на СИП большего сечения, с.Ливенка Красногвардейский р-н (протяженность 0,701 км) | M_БЛ-6875 | 2020 | 2025 | 2.4347 | 2.9217 | 3.3574 | 0 | 3.3574 | 0.64582 | 2.7116 | 0.072 | 2.8497 | 0.64582 | 0 | 0 | 0.57382 | 0 | 0 | 0 | 0 | 0 | 0 | 0 | 0 | 0 | 0 | 0 | 0 | 0
1.2.2.1 | Реконструкция ВЛ 0,4 кВ №4 ТП-801 ПС 35/10 кВ Ливенка с заменой неизолированного провода на СИП большего сечения, с.Ливенка Красногвардейский р-н (протяженность 0,035 км) | M_БЛ-6876 | 2020 | 2025 | 0.40863 | 0.49036 | 0.56479 | 0 | 0.56479 | 0.25576 | 0.30903 | 0.0036 | 0.48676 | 0.25576 | 0 | 0 | 0.25216 | 0 | 0 | 0 | 0 | 0 | 0 | 0 | 0 | 0 | 0 | 0 | 0 | 0
1.2.2.1 | Реконструкция ВЛ 0,4 кВ №3 ТП-822 ПС 35/10 кВ Ливенка с заменой неизолированного провода на СИП большего сечения, с.Ливенка Красногвардейский р-н (протяженность 0,868 км) | M_БЛ-6877 | 2020 | 2025 | 2.959 | 3.5508 | 4.0809 | 0 | 4.0809 | 1.5776 | 2.5033 | 0.084 | 3.4668 | 1.5776 | 0 | 0 | 1.4936 | 0 | 0 | 0 | 0 | 0 | 0 | 0 | 0 | 0 | 0 | 0 | 0 | 0
1.4 | Строительство КТП 10/0,4/100 кВА ПС 35/10 кВ Сапрыкино для разделения нагрузки участка сети, с.Рябиновка Губкинский г/о (трансформаторная мощность 0,1 МВА) | M_БЛ-6878 | 2023 | 2024 | 2.2859 | 2.7431 | 3.0059 | 0 | 3.0059 | 2.0318 | 0.97413 | 0 | 2.7431 | 2.0318 | 0.066724 | 1.965 | 0 | 0 | 0 | 0 | 0 | 0 | 0 | 0 | 0 | 0 | 0 | 0 | 0 | 0
1.4 | Строительство ВЛ 10 кВ ф.5 ПС 35/10 кВ Сапрыкино с установкой разъединителей (2 шт) для разделения нагрузки участка сети, с.Рябиновка Губкинский г/о (протяженность 0,547 км) | M_БЛ-6879 | 2023 | 2024 | 3.8524 | 4.6229 | 5.0706 | 0 | 5.0706 | 3.024 | 2.0466 | 0 | 4.6229 | 3.024 | 0.049541 | 2.9745 | 0 | 0 | 0 | 0 | 0 | 0 | 0 | 0 | 0 | 0 | 0 | 0 | 0 | 0
1.2.2.1 | Реконструкция ВЛ 0,4 кВ №1,2 ТП-5-90 ПС 35/10 кВ Сапрыкино с заменой опор, неизолированного провода на СИП большего сечения, с.Рябиновка Губкинский г/о (протяженность 2,858 км) | M_БЛ-6880 | 2023 | 2024 | 9.7681 | 11.7217 | 12.8553 | 0 | 12.8553 | 6.1775 | 6.6778 | 0 | 11.7217 | 6.1775 | 0.11507 | 6.0625 | 0 | 0 | 0 | 0 | 0 | 0 | 0 | 0 | 0 | 0 | 0 | 0 | 0 | 0
1.2.2.2 | Модернизация ВЛ 10 кВ ф.12 ПС 110/35/10 кВ Красная Яруга с установкой пункта секционирования с использованием реклоузеров (1 шт), разъединителей с ручным приводом (1 шт) | M_БЛ-6895 | 2021 | 2028 | 4.9664 | 5.9597 | 7.852 | 0 | 7.852 | 4.3918 | 3.4602 | 0.042545 | 5.9171 | 4.3918 | 0 | 0 | 0 | 0 | 0 | 4.3493 | 0 | 0 | 0 | 0 | 0 | 0 | 0 | 0 | 0 | 0
1.2.2.2 | Модернизация ВЛ 10 кВ ф.05 ПС 35/10 кВ Репяховка с установкой пунктов секционирования с использованием реклоузеров (2 шт), разъединителей с ручным приводом (3 шт) | M_БЛ-6896 | 2021 | 2028 | 9.5451 | 11.4541 | 15.0595 | 0 | 15.0595 | 9.0745 | 5.985 | 0.18002 | 11.2741 | 9.0745 | 0 | 0 | 0 | 0 | 0 | 8.8945 | 0 | 0 | 0 | 0 | 0 | 0 | 0 | 0 | 0 | 0
1.2.2.2 | Модернизация ВЛ 10 кВ ф.04 ПС 110/35/10 кВ Красная Яруга с устновкой пунктов секционирования с использованием реклоузеров (2 шт), разъединителей с моторным приводом (1 шт), разъединителей с ручным приводом (3 шт), ИКЗ (1 шт) | M_БЛ-6897 | 2021 | 2028 | 14.0911 | 16.9093 | 22.2505 | 0 | 22.2505 | 12.0276 | 10.2229 | 0.20746 | 16.7019 | 12.0276 | 0 | 0 | 0 | 0 | 0 | 11.8202 | 0 | 0 | 0 | 0 | 0 | 0 | 0 | 0 | 0 | 0
1.2.2.2 | Модернизация ВЛ 10 кВ ф.03 ПС 35/10 кВ Репяховка с установкой пунктов секционирования с использованием реклоузеров (2 шт), разъединителей с моторным приводом (1 шт), разъединителей с ручным приводом (5 шт), ИКЗ (1 шт) | M_БЛ-6898 | 2021 | 2028 | 14.674 | 17.6088 | 23.2014 | 0 | 23.2014 | 7.0166 | 16.1849 | 0.12054 | 17.4882 | 7.0166 | 0 | 0 | 0 | 0 | 0 | 6.896 | 0 | 0 | 0 | 0 | 0 | 0 | 0 | 0 | 0 | 0
1.2.2.2 | Модернизация ВЛ 10 кВ ф.03 ПС 110/35/10 кВ Красная Яруга с установкой пункта секционирования с использованием реклоузеров (1 шт), разъединителей с моторным приводом (3 шт), разъединителей с ручным приводом (1 шт), ИКЗ (3 шт), ПКУ (1 шт) | M_БЛ-6899 | 2021 | 2029 | 22.6717 | 27.2061 | 37.3122 | 0 | 37.3122 | 12.9829 | 24.3293 | 0.18638 | 27.0197 | 12.9829 | 0 | 0 | 0 | 0 | 0 | 1.3154 | 11.4811 | 0 | 0 | 0 | 0 | 0 | 0 | 0 | 0 | 0
1.2.2.2 | Модернизация ВЛ 10 кВ ф.01 ПС 35/10 кВ Репяховка с установкой пунктов секционирования с использованием реклоузеров (2 шт), разъединителей с моторным приводом (1 шт), разъединителей с ручным приводом (3 шт), ИКЗ (1 шт) | M_БЛ-6914 | 2021 | 2028 | 13.9881 | 16.7858 | 22.0874 | 0 | 22.0874 | 12.0074 | 10.08 | 0.20746 | 16.5783 | 12.0074 | 0 | 0 | 0 | 0 | 0 | 11.8 | 0 | 0 | 0 | 0 | 0 | 0 | 0 | 0 | 0 | 0
1.2.2.2 | Модернизация ВЛ 10 кВ ф.07 ПС 35/10 кВ Стариково с установкой пункта секционирования с использованием реклоузеров (1 шт), разъединителей с ручным приводом (1 шт) | M_БЛ-6915 | 2021 | 2028 | 5.0463 | 6.0555 | 7.9623 | 0 | 7.9623 | 4.6134 | 3.3488 | 0.093096 | 5.9624 | 4.6134 | 0 | 0 | 0 | 0 | 0 | 4.5203 | 0 | 0 | 0 | 0 | 0 | 0 | 0 | 0 | 0 | 0
1.2.2.2 | Модернизация ВЛ 10 кВ ф.03 ПС 35/10 кВ Стариково с установкой пунктов секционирования с использованием реклоузеров (2 шт), разъединителей с ручным приводом (3 шт) | M_БЛ-6916 | 2021 | 2028 | 9.4559 | 11.347 | 14.9182 | 0 | 14.9182 | 8.9956 | 5.9226 | 0.18002 | 11.167 | 8.9956 | 0 | 0 | 0 | 0 | 0 | 8.8156 | 0 | 0 | 0 | 0 | 0 | 0 | 0 | 0 | 0 | 0
1.2.2.2 | Модернизация ВЛ 10 кВ ф.01 ПС 35/10 кВ Стариково с установкой пункта секционирования с использованием реклоузеров (1 шт), разъединителей с ручным приводом (1 шт) | M_БЛ-6917 | 2021 | 2028 | 5.0463 | 6.0555 | 7.9623 | 0 | 7.9623 | 4.6286 | 3.3336 | 0.093096 | 5.9624 | 4.6286 | 0 | 0 | 0 | 0 | 0 | 4.5355 | 0 | 0 | 0 | 0 | 0 | 0 | 0 | 0 | 0 | 0
1.2.2.2 | Модернизация ВЛ 10 кВ ф.03 ПС 110/35/10 кВ Максимовка с установкой пунктов секционирования с использованием реклоузеров (2 шт), разъединителей с ручным приводом (3 шт) | M_БЛ-6918 | 2021 | 2028 | 9.6605 | 11.5926 | 15.2423 | 0 | 15.2423 | 9.1148 | 6.1276 | 0.18002 | 11.4126 | 9.1148 | 0 | 0 | 0 | 0 | 0 | 8.9347 | 0 | 0 | 0 | 0 | 0 | 0 | 0 | 0 | 0 | 0
1.2.2.2 | Модернизация ВЛ 6 кВ ф.09 ПС 110/6 кВ Лизины с установкой пункта секционирования с использованием реклоузеров (1 шт), разъединителей с ручным приводом (1 шт) | M_БЛ-6919 | 2021 | 2028 | 5.0463 | 6.0555 | 7.9623 | 0 | 7.9623 | 4.6179 | 3.3444 | 0.093096 | 5.9624 | 4.6179 | 0 | 0 | 0 | 0 | 0 | 4.5248 | 0 | 0 | 0 | 0 | 0 | 0 | 0 | 0 | 0 | 0
1.2.2.2 | Модернизация ВЛ 6 кВ ф.Город-6 ПС 110/35/6 кВ Шебекино с установкой ИКЗ (1 шт) | M_БЛ-6920 | 2021 | 2028 | 2.9403 | 3.5284 | 4.646 | 0 | 4.646 | 1.4307 | 3.2153 | 0.033617 | 3.4948 | 1.4307 | 0 | 0 | 0 | 0 | 0 | 1.3971 | 0 | 0 | 0 | 0 | 0 | 0 | 0 | 0 | 0 | 0
1.2.2.2 | Модернизация ВЛ 10 кВ ф.06 ПС 35/10 кВ Белянка с установкой пункта секционирования с использованием реклоузеров (1 шт), разъединителей с моторным приводом (1 шт), разъединителей с ручным приводом (2 шт) | M_БЛ-6921 | 2021 | 2028 | 8.5797 | 10.2956 | 13.5425 | 0 | 13.5425 | 7.4539 | 6.0885 | 0.14272 | 10.1529 | 7.4539 | 0 | 0 | 0 | 0 | 0 | 7.3112 | 0 | 0 | 0 | 0 | 0 | 0 | 0 | 0 | 0 | 0
1.2.2.2 | Модернизация ВЛ 10 кВ ф.10 ПС 35/10 кВ Б.Троица с установкой пунктов секционирования с использованием реклоузеров (2 шт), разъединителей с ручным приводом (5 шт) | M_БЛ-6922 | 2021 | 2028 | 11.6994 | 14.0393 | 18.4232 | 0 | 18.4232 | 10.202 | 8.2212 | 0.33112 | 13.7082 | 10.202 | 0 | 0 | 0 | 0 | 0 | 9.8709 | 0 | 0 | 0 | 0 | 0 | 0 | 0 | 0 | 0 | 0
1.2.2.2 | Модернизация ВЛ 6 кВ ф.Город-4 ПС 110/35/6 кВ Шебекино с установкой пунктов секционирования с использованием реклоузеров (2 шт), разъединителей с моторным приводом (1 шт), разъединителей с ручным приводом (3 шт) | M_БЛ-6923 | 2021 | 2028 | 12.1988 | 14.6386 | 19.2536 | 0 | 19.2536 | 12.3703 | 6.8833 | 0.20746 | 14.4311 | 12.3703 | 0 | 0 | 0 | 0 | 0 | 12.1628 | 0 | 0 | 0 | 0 | 0 | 0 | 0 | 0 | 0 | 0
1.2.2.2 | Модернизация ВЛ 10 кВ ф.02 ПС 35/10 кВ Артельное с установкой пункта секционирования с использованием разъединителей с моторным приводом (1 шт) | M_БЛ-6924 | 2021 | 2028 | 4.2392 | 5.087 | 6.696 | 0 | 6.696 | 2.4056 | 4.2904 | 0.055805 | 5.0312 | 2.4056 | 0 | 0 | 0 | 0 | 0 | 2.3498 | 0 | 0 | 0 | 0 | 0 | 0 | 0 | 0 | 0 | 0
1.2.2.2 | Модернизация ВЛ 10 кВ ф.01 РП 10 кВ ЛПДС ПС 35/10 кВ Беловское с установкой пунктов секционирования с использованием реклоузеров (2 шт), разъединителей с ручным приводом (3 шт) | M_БЛ-6925 | 2021 | 2028 | 9.6324 | 11.5589 | 15.1979 | 0 | 15.1979 | 9.1096 | 6.0882 | 0.18002 | 11.3789 | 9.1096 | 0 | 0 | 0 | 0 | 0 | 8.9296 | 0 | 0 | 0 | 0 | 0 | 0 | 0 | 0 | 0 | 0
1.2.2.2 | Модернизация ВЛ 6 кВ ф.08 ПС 110/6 кВ Лизины с установкой пункта секционирования с использованием реклоузеров (1 шт), разъединителей с ручным приводом (2 шт) | M_БЛ-6926 | 2021 | 2028 | 5.6274 | 6.7529 | 8.8755 | 0 | 8.8755 | 5.1105 | 3.765 | 0.11528 | 6.6376 | 5.1105 | 0 | 0 | 0 | 0 | 0 | 4.9952 | 0 | 0 | 0 | 0 | 0 | 0 | 0 | 0 | 0 | 0
1.2.2.2 | Модернизация ВЛ 10 кВ ф.07 ПС 35/10 кВ Б.Троица с установкой пункта секционирования с использованием реклоузеров (1 шт), разъединителей с ручным приводом (1 шт) | M_БЛ-6927 | 2021 | 2028 | 5.0463 | 6.0555 | 7.9623 | 0 | 7.9623 | 4.6172 | 3.3451 | 0.093096 | 5.9624 | 4.6172 | 0 | 0 | 0 | 0 | 0 | 4.5241 | 0 | 0 | 0 | 0 | 0 | 0 | 0 | 0 | 0 | 0
1.2.2.2 | Модернизация ВЛ 6 кВ ф.Город-7 ПС 110/35/6 кВ Шебекино с установкой пунктов секционирования с использованием реклоузеров (2 шт), разъединителей с ручным приводом (4 шт) | M_БЛ-6928 | 2021 | 2028 | 10.0117 | 12.0141 | 15.7915 | 0 | 15.7915 | 9.2796 | 6.5119 | 0.2022 | 11.8119 | 9.2796 | 0 | 0 | 0 | 0 | 0 | 9.0774 | 0 | 0 | 0 | 0 | 0 | 0 | 0 | 0 | 0 | 0
1.2.2.2 | Модернизация ВЛ 10 кВ ф.04 ПС 35/10 кВ Стариково с установкой пункта секционирования с использованием реклоузеров (1 шт), разъединителей с моторным приводом (1 шт), разъединителей с ручным приводом (1 шт) | M_БЛ-6929 | 2021 | 2028 | 8.0643 | 9.6771 | 12.7333 | 0 | 12.7333 | 6.7587 | 5.9745 | 0.12054 | 9.5566 | 6.7587 | 0 | 0 | 0 | 0 | 0 | 6.6382 | 0 | 0 | 0 | 0 | 0 | 0 | 0 | 0 | 0 | 0
1.2.3.1 | Установка приборов учета в соответствии с Законом № 522-ФЗ при выходе из строя приборов учета потребителя (0,2 кВ; 2027: ИПУ - 2688) | M_БЛ-6939 | 2027 | 2027 | 207.3855 | 248.8626 | 314.0636 | 0 | 314.0636 | 61.8433 | 252.2203 | 0 | 248.8626 | 61.8433 | 0 | 0 | 0 | 0 | 61.8433 | 0 | 0 | 0 | 0 | 0 | 0 | 0 | 0 | 0 | 0 | 0
1.2.3.1 | Установка приборов учета в соответствии с Законом № 522-ФЗ при выходе из строя приборов учета потребителя (0,4 кВ; 2027: ИПУ - 1081) | M_БЛ-6940 | 2027 | 2027 | 90.9018 | 109.0821 | 137.6612 | 0 | 137.6612 | 43.1615 | 94.4998 | 0 | 109.0821 | 43.1615 | 0 | 0 | 0 | 0 | 43.1615 | 0 | 0 | 0 | 0 | 0 | 0 | 0 | 0 | 0 | 0 | 0
1.2.3.2 | Установка приборов учета в соответствии с Законом № 522-ФЗ при выходе из строя приборов учета потребителя (6-20 кВ; ИПУ: 2027 - 9) | M_БЛ-6941 | 2027 | 2027 | 0.58705 | 0.70447 | 0.88903 | 0 | 0.88903 | 0.38819 | 0.50085 | 0 | 0.70447 | 0.38819 | 0 | 0 | 0 | 0 | 0.38819 | 0 | 0 | 0 | 0 | 0 | 0 | 0 | 0 | 0 | 0 | 0
1.2.3.1 | Установка приборов учета в соответствии с Законом № 522-ФЗ при истечении МПИ или срока эксплуатации, при отсутствии прибора учета у потребителя (0,2 кВ; 2027: ИПУ - 15290) | M_БЛ-6942 | 2027 | 2028 | 1165.0167 | 1398.02 | 1830.8599 | 0 | 1830.8599 | 351.7834 | 1479.0766 | 0 | 1398.02 | 351.7834 | 0 | 0 | 0 | 0 | 61.9948 | 289.7886 | 0 | 0 | 0 | 0 | 0 | 0 | 0 | 0 | 0 | 0
1.2.3.1 | Установка приборов учета в соответствии с Законом № 522-ФЗ при истечении МПИ или срока эксплуатации, при отсутствии прибора учета у потребителя (0,4 кВ; 2027: ИПУ - 3028) | M_БЛ-6943 | 2027 | 2028 | 246.1041 | 295.3249 | 380.5157 | 0 | 380.5157 | 120.9001 | 259.6156 | 0 | 295.3249 | 120.9001 | 0 | 0 | 0 | 0 | 65.5348 | 55.3653 | 0 | 0 | 0 | 0 | 0 | 0 | 0 | 0 | 0 | 0
1.2.3.2 | Установка приборов учета в соответствии с Законом № 522-ФЗ при истечении МПИ или срока эксплуатации, при отсутствии прибора учета у потребителя (6-20 кВ; ИПУ: 2027 - 22) | M_БЛ-6944 | 2027 | 2027 | 1.7219 | 2.0662 | 2.6076 | 0 | 2.6076 | 0.9489 | 1.6587 | 0 | 2.0662 | 0.9489 | 0 | 0 | 0 | 0 | 0.9489 | 0 | 0 | 0 | 0 | 0 | 0 | 0 | 0 | 0 | 0 | 0
1.2.1.2 | Модернизация ПС 110/10 кВ Готня с установкой дополнительного комплекта основной защиты ЛЭП 110 кВ (1 шт), ВЧ обработки (1 комплект) | M_БЛ-6953 | 2026 | 2027 | 4.3847 | 5.2617 | 6.6202 | 0 | 6.6202 | 5.883 | 0.73719 | 0 | 5.2617 | 5.883 | 0 | 0 | 0 | 0.40543 | 5.4776 | 0 | 0 | 0 | 0 | 0 | 0 | 0 | 0 | 0 | 0 | 0
1.2.1.2 | Модернизация ПС 110/35/10 кВ Борисовка с установкой дополнительного комплекта основной защиты ЛЭП 110 кВ (1 шт), ВЧ обработки (1 комплект) | M_БЛ-6954 | 2026 | 2027 | 4.3847 | 5.2617 | 6.6202 | 0 | 6.6202 | 5.883 | 0.73719 | 0 | 5.2617 | 5.883 | 0 | 0 | 0 | 0.40543 | 5.4776 | 0 | 0 | 0 | 0 | 0 | 0 | 0 | 0 | 0 | 0 | 0
1.2.1.2 | Модернизация ПС 110/35/10 кВ Ракитное установкой трансформаторов тока 110 кВ (2 комплекта), дополнительных комплектов основной защиты ЛЭП 110 кВ (2 шт), ВЧ обработок (2 комплекта) | M_БЛ-6955 | 2026 | 2028 | 31.9426 | 38.3311 | 50.3305 | 0 | 50.3305 | 11.3605 | 38.97 | 0 | 38.3311 | 11.3605 | 0 | 0 | 0 | 0.40543 | 0.53368 | 10.4214 | 0 | 0 | 0 | 0 | 0 | 0 | 0 | 0 | 0 | 0
1.2.1.2 | Техперевооружение ПС 110/35/10 кВ Айдар с заменой комплекта резервных защит ЛЭП 110 кВ (1 шт) | M_БЛ-6956 | 2026 | 2027 | 3.6778 | 4.4134 | 5.541 | 0 | 5.541 | 3.4551 | 2.0859 | 0 | 4.4134 | 3.4551 | 0 | 0 | 0 | 0.40543 | 3.0497 | 0 | 0 | 0 | 0 | 0 | 0 | 0 | 0 | 0 | 0 | 0
1.2.1.2 | Модернизация ПС 110/35/10 кВ Ивня с заменой комплекта резервных защит ЛЭП 110 кВ (1 шт), установкой дополнительного комплекта основной защиты ЛЭП 110 кВ (1 шт), ВЧ обработки (1 комплект) | M_БЛ-6957 | 2026 | 2028 | 13.204 | 15.8448 | 20.7821 | 0 | 20.7821 | 8.3208 | 12.4613 | 0 | 15.8448 | 8.3208 | 0 | 0 | 0 | 0.40543 | 0.38645 | 7.5289 | 0 | 0 | 0 | 0 | 0 | 0 | 0 | 0 | 0 | 0
1.2.1.2 | Модернизация ПС 110/35/10 кВ Красная Яруга с заменой трансформаторов тока 110 кВ (3 комплекта), комплектов резервных защит ЛЭП 110 кВ (3 шт), установкой дополнительных комплектов основной защиты ЛЭП 110 кВ (3 шт), ВЧ обработок (3 комплекта) | M_БЛ-6958 | 2026 | 2028 | 66.1674 | 79.4009 | 104.3765 | 0 | 104.3765 | 26.3272 | 78.0493 | 0 | 79.4009 | 26.3272 | 0 | 0 | 0 | 0.56908 | 1.2758 | 24.4823 | 0 | 0 | 0 | 0 | 0 | 0 | 0 | 0 | 0 | 0
1.2.1.2 | Модернизация ПС 110/35/10 кВ Грайворон с заменой трансформаторов тока 110 кВ (2 комплекта), комплектов резервных защит ЛЭП 110 кВ (2 шт), установкой дополнительных комплектов основной защиты ЛЭП 110 кВ (2 шт), ВЧ обработок (2 комплекта) | M_БЛ-6959 | 2026 | 2028 | 38.4472 | 46.1367 | 60.0965 | 0 | 60.0965 | 17.7411 | 42.3554 | 0 | 46.1367 | 17.7411 | 0 | 0 | 0 | 0.56908 | 4.1721 | 13 | 0 | 0 | 0 | 0 | 0 | 0 | 0 | 0 | 0 | 0
1.4 | Строительство ВЛ 10 кВ ф.4 ПС 110/35/10 кВ Скородное с установкой разъединителей (2 шт) для разделения нагрузки участка сети, с.Ивановка Губкинский г/о (протяженность 0,942 км) | M_БЛ-6968 | 2023 | 2024 | 6.0597 | 7.2716 | 7.9754 | 0 | 7.9754 | 3.7993 | 4.1761 | 0 | 7.2716 | 3.7993 | 0.066978 | 3.7323 | 0 | 0 | 0 | 0 | 0 | 0 | 0 | 0 | 0 | 0 | 0 | 0 | 0 | 0
1.4 | Строительство CТП 10/0,4/40 кВА ПС 110/35/10 кВ Скородное для разделения нагрузки участка сети, с.Ивановка Губкинский г/о (трансформаторная мощность 0,04 МВА) | M_БЛ-6969 | 2023 | 2024 | 2.0431 | 2.4518 | 2.6886 | 0 | 2.6886 | 1.0307 | 1.6579 | 0 | 2.4518 | 1.0307 | 0.021172 | 1.0095 | 0 | 0 | 0 | 0 | 0 | 0 | 0 | 0 | 0 | 0 | 0 | 0 | 0 | 0
1.2.2.1 | Реконструкция ВЛ 0,4 кВ №3 ТП-4-13 ПС 110/35/10 кВ Скородное с заменой опор, неизолированного провода на СИП большего сечения, с.Ивановка Губкинский г/о (протяженность 0,789 км) | M_БЛ-6970 | 2023 | 2024 | 2.711 | 3.2532 | 3.5705 | 0 | 3.5705 | 2.4491 | 1.1214 | 0 | 3.2532 | 2.4491 | 0.013975 | 2.4351 | 0 | 0 | 0 | 0 | 0 | 0 | 0 | 0 | 0 | 0 | 0 | 0 | 0 | 0
1.2.2.1 | Реконструкция ВЛ 0,4 кВ №2 ТП-212 ПС 35/10 кВ Варваровка с заменой опор, неизолированного провода на СИП большего сечения, с.Белозерово Алексеевский г/о (протяженность 1,588 км) | M_БЛ-6971 | 2023 | 2024 | 5.5496 | 6.6596 | 7.3043 | 0 | 7.3043 | 3.349 | 3.9553 | 0 | 6.6596 | 3.349 | 0.057076 | 3.2919 | 0 | 0 | 0 | 0 | 0 | 0 | 0 | 0 | 0 | 0 | 0 | 0 | 0 | 0
1.2.2.2 | Техперевооружение ВЛ 110 кВ Алексеевка - Айдар с заменой грозозащитного троса (6,411 км) | M_БЛ-6974 | 2023 | 2024 | 5.5371 | 6.6446 | 7.2419 | 0 | 7.2419 | 4.5613 | 2.6806 | 0 | 6.6446 | 4.5613 | 0.57814 | 3.9832 | 0 | 0 | 0 | 0 | 0 | 0 | 0 | 0 | 0 | 0 | 0 | 0 | 0 | 0
1.6 | Выполнение проектно-изыскательских работ для строительства ТП 10/0,4 кВ ПС 110/10 кВ Центральная с установкой оборудования систем ТМ (1 шт) для э/с мкр. ИЖС Северный-2, Старооскольский г/о (трансформаторная мощность 0,4 МВА) | M_БЛ-7004 | 2024 | 2024 | 0.4255 | 0.5106 | 0.56058 | 0 | 0.56058 | 0.030139 | 0.53044 | 0 | 0.5106 | 0.030139 | 0 | 0.030139 | 0 | 0 | 0 | 0 | 0 | 0 | 0 | 0 | 0 | 0 | 0 | 0 | 0 | 0
1.6 | Выполнение проектно-изыскательских работ для строительства КЛ 10 кВ ф.14 ПС 110/10 кВ Центральная до строящейся ТП 10/0,4 кВ для э/с мкр. ИЖС Северный-2, Старооскольский г/о (протяженность 1,7 км, в том числе ГНБ - 0,15 км) | M_БЛ-7005 | 2024 | 2024 | 1.4732 | 1.7679 | 1.9409 | 0 | 1.9409 | 0.53781 | 1.4031 | 0 | 1.7679 | 0.53781 | 0 | 0.53781 | 0 | 0 | 0 | 0 | 0 | 0 | 0 | 0 | 0 | 0 | 0 | 0 | 0 | 0
1.6 | Выполнение проектно-изыскательских работ для строительства КЛ 0,4 кВ от строящейся ТП 10/0,4 кВ ПС 110/10 кВ Центральная для э/с мкр. ИЖС Северный-2, Старооскольский г/о (протяженность 0,8 км) | M_БЛ-7006 | 2024 | 2024 | 0.8666 | 1.0399 | 1.1417 | 0 | 1.1417 | 0.1657 | 0.97602 | 0 | 1.0399 | 0.1657 | 0 | 0.1657 | 0 | 0 | 0 | 0 | 0 | 0 | 0 | 0 | 0 | 0 | 0 | 0 | 0 | 0
1.6 | Выполнение проектно-изыскательских работ для строительства ВЛ 0,4 кВ от строящейся ТП 10/0,4 кВ ПС 110/10 кВ Центральная для э/с мкр. ИЖС Северный-2, Старооскольский г/о (протяженность 4,0 км) | M_БЛ-7007 | 2024 | 2024 | 0.79569 | 0.95483 | 1.0483 | 0 | 1.0483 | 0.15647 | 0.89183 | 0 | 0.95483 | 0.15647 | 0 | 0.15647 | 0 | 0 | 0 | 0 | 0 | 0 | 0 | 0 | 0 | 0 | 0 | 0 | 0 | 0
1.6 | Выполнение проектно-изыскательских работ для строительства 6-ти КТП 6/0,4/250 кВА ПС 110/35/6 кВ Восточная с установкой оборудования систем ТМ (6 шт) для э/с мкр. ИЖС Крутой Лог 24, Белгородский р-н (трансформаторная мощность 1,5 МВА) | M_БЛ-7014 | 2022 | 2024 | 0.70917 | 0.851 | 0.93365 | 0 | 0.93365 | 0.55977 | 0.37388 | 0.006695 | 0.84431 | 0.55977 | 0 | 0.55308 | 0 | 0 | 0 | 0 | 0 | 0 | 0 | 0 | 0 | 0 | 0 | 0 | 0 | 0
1.6 | Выполнение проектно-изыскательских работ для строительства КЛ 6 кВ ф.6 ПС 110/35/6 кВ Восточная до строящейся ТП 6/0,4 кВ для э/с мкр. ИЖС Крутой Лог 24, Белгородский р-н (протяженность 18,3 км, в том числе ГНБ - 1,25 км) | M_БЛ-7015 | 2022 | 2024 | 15.8588 | 19.0305 | 20.8895 | 0 | 20.8895 | 3.3782 | 17.5113 | 0.040404 | 18.9901 | 3.3782 | 0 | 3.3378 | 0 | 0 | 0 | 0 | 0 | 0 | 0 | 0 | 0 | 0 | 0 | 0 | 0 | 0
1.6 | Выполнение проектно-изыскательских работ для строительства ВЛ 6 кВ ф.6 ПС 110/35/6 кВ Восточная до строящейся ТП 6/0,4 кВ для э/с мкр. ИЖС Крутой Лог 24, Белгородский р-н (протяженность 1,7 км) | M_БЛ-7016 | 2022 | 2024 | 0.79569 | 0.95483 | 1.0482 | 0 | 1.0482 | 0.084395 | 0.9638 | 0.001009 | 0.95382 | 0.084395 | 0 | 0.083386 | 0 | 0 | 0 | 0 | 0 | 0 | 0 | 0 | 0 | 0 | 0 | 0 | 0 | 0
1.6 | Выполнение проектно-изыскательских работ для строительства ВЛ 0,4 кВ от строящейся ТП 6/0,4 кВ ПС 110/35/6 кВ Восточная для э/с мкр. ИЖС Крутой Лог 24, Белгородский р-н (протяженность 15,0 км) | M_БЛ-7017 | 2022 | 2024 | 3.2891 | 3.9469 | 4.3328 | 0 | 4.3328 | 0.43859 | 3.8942 | 0.005246 | 3.9417 | 0.43859 | 0 | 0.43334 | 0 | 0 | 0 | 0 | 0 | 0 | 0 | 0 | 0 | 0 | 0 | 0 | 0 | 0
1.2.2.2 | Модернизация ВЛ 10 кВ ф.08 ПС 110/35/10 кВ Вейделевка с установкой пунктов секционирования с использованием реклоузеров (2 шт), разъединителей с моторным приводом (1 шт), разъединителей с ручным приводом (3 шт) | M_БЛ-7062 | 2021 | 2028 | 12.1851 | 14.6221 | 19.2318 | 0 | 19.2318 | 12.142 | 7.0898 | 0.20746 | 14.4146 | 12.142 | 0 | 0 | 0 | 0 | 0 | 11.9345 | 0 | 0 | 0 | 0 | 0 | 0 | 0 | 0 | 0 | 0
1.2.2.2 | Модернизация ВЛ 10 кВ ф.05 ПС 35/10 кВ Викторополь с установкой пунктов секционирования с использованием реклоузеров (2 шт), разъединителей с ручным приводом (3 шт) | M_БЛ-7063 | 2021 | 2028 | 9.5451 | 11.4541 | 15.0595 | 0 | 15.0595 | 9.122 | 5.9375 | 0.18002 | 11.2741 | 9.122 | 0 | 0 | 0 | 0 | 0 | 8.942 | 0 | 0 | 0 | 0 | 0 | 0 | 0 | 0 | 0 | 0
1.2.2.2 | Модернизация ВЛ 10 кВ ф.05 ПС 110/35/10 кВ Вейделевка с установкой пунктов секционирования с использованием реклоузеров (2 шт), разъединителей с моторным приводом (1 шт), разъединителей с ручным приводом (3 шт) | M_БЛ-7064 | 2021 | 2028 | 12.0958 | 14.515 | 19.0905 | 0 | 19.0905 | 12.0364 | 7.0541 | 0.20746 | 14.3076 | 12.0364 | 0 | 0 | 0 | 0 | 0 | 11.829 | 0 | 0 | 0 | 0 | 0 | 0 | 0 | 0 | 0 | 0
1.2.2.2 | Модернизация ВЛ 10 кВ ф.04 ПС 35/10 кВ Малакеево с установкой пункта секционирования с использованием реклоузеров (1 шт), разъединителей с моторным приводом (1 шт), разъединителей с ручным приводом (2 шт) | M_БЛ-7065 | 2021 | 2028 | 8.36 | 10.032 | 13.1945 | 0 | 13.1945 | 7.4808 | 5.7137 | 0.14272 | 9.8893 | 7.4808 | 0 | 0 | 0 | 0 | 0 | 7.3381 | 0 | 0 | 0 | 0 | 0 | 0 | 0 | 0 | 0 | 0
1.2.2.2 | Модернизация ВЛ 10 кВ ф.04 ПС 35/10 кВ Б.Колодезь с установкой пункта секционирования с использованием разъединителей с моторным приводом (1 шт) | M_БЛ-7066 | 2021 | 2028 | 4.3284 | 5.1941 | 6.8373 | 0 | 6.8373 | 2.5131 | 4.3242 | 0.055805 | 5.1383 | 2.5131 | 0 | 0 | 0 | 0 | 0 | 2.4573 | 0 | 0 | 0 | 0 | 0 | 0 | 0 | 0 | 0 | 0
1.2.2.2 | Модернизация ВЛ 10 кВ ф.03 ПС 35/10 кВ Николаевка с установкой пунктов секционирования с использованием разъединителей с моторным приводом (2 шт) | M_БЛ-7067 | 2021 | 2028 | 7.3464 | 8.8157 | 11.6083 | 0 | 11.6083 | 4.9251 | 6.6832 | 0.083247 | 8.7325 | 4.9251 | 0 | 0 | 0 | 0 | 0 | 4.8419 | 0 | 0 | 0 | 0 | 0 | 0 | 0 | 0 | 0 | 0
1.2.2.2 | Модернизация ВЛ 10 кВ ф.03 ПС 35/10 кВ Малакеево с установкой пунктов секционирования с использованием реклоузеров (2 шт), разъединителей с ручным приводом (3 шт) | M_БЛ-7068 | 2021 | 2028 | 9.5451 | 11.4541 | 15.0595 | 0 | 15.0595 | 9.1071 | 5.9524 | 0.18002 | 11.2741 | 9.1071 | 0 | 0 | 0 | 0 | 0 | 8.927 | 0 | 0 | 0 | 0 | 0 | 0 | 0 | 0 | 0 | 0
1.2.2.2 | Модернизация ВЛ 10 кВ ф.03 ПС 35/10 кВ Викторополь с установкой пункта секционирования с использованием реклоузеров (1 шт), разъединителей с ручным приводом (1 шт) | M_БЛ-7069 | 2021 | 2028 | 5.0463 | 6.0555 | 7.9623 | 0 | 7.9623 | 4.6051 | 3.3572 | 0.093097 | 5.9624 | 4.6051 | 0 | 0 | 0 | 0 | 0 | 4.512 | 0 | 0 | 0 | 0 | 0 | 0 | 0 | 0 | 0 | 0
1.2.2.2 | Модернизация ВЛ 10 кВ ф.03 ПС 110/35/10 кВ Вейделевка с установкой пунктов секционирования с использованием реклоузеров (2 шт), разъединителей с ручным приводом (3 шт) | M_БЛ-7070 | 2021 | 2028 | 9.5448 | 11.4537 | 15.059 | 0 | 15.059 | 9.0626 | 5.9964 | 0.18002 | 11.2737 | 9.0626 | 0 | 0 | 0 | 0 | 0 | 8.8826 | 0 | 0 | 0 | 0 | 0 | 0 | 0 | 0 | 0 | 0
1.2.2.2 | Модернизация ВЛ 10 кВ ф.02 ПС 35/10 кВ Малакеево с установкой пунктов секционирования с использованием реклоузеров (2 шт), разъединителей с ручным приводом (3 шт), ИКЗ (1 шт), ПКУ (1 шт) | M_БЛ-7071 | 2021 | 2028 | 11.7016 | 14.042 | 18.4698 | 0 | 18.4698 | 10.7219 | 7.7478 | 0.19623 | 13.8457 | 10.7219 | 0 | 0 | 0 | 0 | 0 | 10.5257 | 0 | 0 | 0 | 0 | 0 | 0 | 0 | 0 | 0 | 0
1.2.2.2 | Модернизация ВЛ 10 кВ ф.02 ПС 35/10 кВ Викторополь с установкой пункта секционирования с использованием реклоузеров (1 шт), разъединителей с ручным приводом (1 шт) | M_БЛ-7072 | 2021 | 2028 | 5.0463 | 6.0555 | 7.9623 | 0 | 7.9623 | 4.624 | 3.3383 | 0.093097 | 5.9624 | 4.624 | 0 | 0 | 0 | 0 | 0 | 4.5309 | 0 | 0 | 0 | 0 | 0 | 0 | 0 | 0 | 0 | 0
1.2.2.2 | Модернизация ВЛ 10 кВ ф.02 ПС 110/35/10 кВ Вейделевка с установкой пунктов секционирования с использованием реклоузеров (2 шт), разъединителей с ручным приводом (3 шт) | M_БЛ-7073 | 2021 | 2028 | 9.5451 | 11.4541 | 15.0595 | 0 | 15.0595 | 9.1049 | 5.9546 | 0.18002 | 11.2741 | 9.1049 | 0 | 0 | 0 | 0 | 0 | 8.9249 | 0 | 0 | 0 | 0 | 0 | 0 | 0 | 0 | 0 | 0
1.2.2.2 | Модернизация ВЛ 10 кВ ф.01 ПС 35/10 кВ Малакеево с установкой пунктов секционирования с использованием разъединителей с моторным приводом (1 шт) | M_БЛ-7074 | 2021 | 2028 | 4.2392 | 5.087 | 6.696 | 0 | 6.696 | 2.4266 | 4.2694 | 0.055805 | 5.0312 | 2.4266 | 0 | 0 | 0 | 0 | 0 | 2.3708 | 0 | 0 | 0 | 0 | 0 | 0 | 0 | 0 | 0 | 0
1.4 | Строительство с заменой ТП 10/0,4/160 кВА ТП-1-11 ПС 110/10 кВ Голофеевка в рамках мероприятий по качеству э/с потребителей, с.Монаково Старооскольский г/о (трансформаторная мощность 0,16 МВА) | M_БЛ-7075 | 2026 | 2027 | 2.3915 | 2.8698 | 3.6188 | 0 | 3.6188 | 1.96 | 1.6588 | 0 | 2.8698 | 1.96 | 0 | 0 | 0 | 0.036529 | 1.9235 | 0 | 0 | 0 | 0 | 0 | 0 | 0 | 0 | 0 | 0 | 0
1.2.2.1 | Реконструкция ВЛ 0,4 кВ №1,2 ТП-1-11 ПС 110/10 кВ Голофеевка с заменой неизолированного провода на СИП большего сечения, с.Монаково Старооскольский г/о (протяженность 1,5 км) | M_БЛ-7076 | 2026 | 2027 | 5.2239 | 6.2687 | 7.9043 | 0 | 7.9043 | 4.963 | 2.9414 | 0 | 6.2687 | 4.963 | 0 | 0 | 0 | 0.097145 | 4.8658 | 0 | 0 | 0 | 0 | 0 | 0 | 0 | 0 | 0 | 0 | 0
1.4 | Строительство с заменой ТП 6/0,4/2х1000 кВА ЗТП-86 ПС 110/10/6 кВ Казацкие Бугры в рамках мероприятий по качеству э/с потребителей, г.Старый Оскол (трансформаторная мощность 2,0 МВА) | M_БЛ-7077 | 2026 | 2028 | 26.7674 | 32.1209 | 41.9978 | 0 | 41.9978 | 15.1473 | 26.8505 | 0 | 32.1209 | 15.1473 | 0 | 0 | 0 | 0.080364 | 3.067 | 12 | 0 | 0 | 0 | 0 | 0 | 0 | 0 | 0 | 0 | 0
1.4 | Строительство с заменой ТП 6/0,4/250 кВА ЗТП-10 ПС 35/6 кВ Старый Оскол-2 в рамках мероприятий по качеству э/с потребителей, г.Старый Оскол (трансформаторная мощность 0,25 МВА) | M_БЛ-7078 | 2026 | 2027 | 2.4537 | 2.9444 | 3.7129 | 0 | 3.7129 | 1.9974 | 1.7155 | 0 | 2.9444 | 1.9974 | 0 | 0 | 0 | 0.036529 | 1.9608 | 0 | 0 | 0 | 0 | 0 | 0 | 0 | 0 | 0 | 0 | 0
1.2.2.1 | Реконструкция ВЛ 10 кВ ф.02 ПС 35/10 кВ Котово с заменой неизолированного провода на СИП большего сечения, с.Воротниково Старооскольский г/о (протяженность 1,0 км) | M_БЛ-7079 | 2026 | 2027 | 6.3838 | 7.6606 | 9.6596 | 0 | 9.6596 | 4.1899 | 5.4696 | 0 | 7.6606 | 4.1899 | 0 | 0 | 0 | 0.079877 | 4.11 | 0 | 0 | 0 | 0 | 0 | 0 | 0 | 0 | 0 | 0 | 0
1.2.2.1 | Реконструкция ВЛ 10 кВ ф.05 ПС 110/10 кВ Голофеевка с заменой неизолированного провода на СИП большего сечения, с.Монаково Старооскольский г/о (протяженность 2,8 км) | M_БЛ-7080 | 2026 | 2028 | 16.4425 | 19.7309 | 25.736 | 0 | 25.736 | 11.9907 | 13.7453 | 0 | 19.7309 | 11.9907 | 0 | 0 | 0 | 0.22366 | 2.767 | 9 | 0 | 0 | 0 | 0 | 0 | 0 | 0 | 0 | 0 | 0
1.2.2.1 | Реконструкция ВЛ 0,4кВ №2,3 ТП-4-12 ПС 35/10 кВ Котово с заменой неизолированного провода на СИП большего сечения, с.Хорошилово Старооскольский г/о (протяженность 4,5 км) | M_БЛ-7081 | 2026 | 2028 | 14.923 | 17.9075 | 23.4127 | 0 | 23.4127 | 14.9151 | 8.4975 | 0 | 17.9075 | 14.9151 | 0 | 0 | 0 | 0.29144 | 2.6237 | 12 | 0 | 0 | 0 | 0 | 0 | 0 | 0 | 0 | 0 | 0
1.4 | Строительство с заменой ТП 10/0,4/250 кВА ТП-4-12 ПС 35/10 кВ Котово в рамках мероприятий по качеству э/с потребителей, с.Хорошилово Старооскольский г/о (трансформаторная мощность 0,25 МВА) | M_БЛ-7082 | 2026 | 2027 | 2.4537 | 2.9444 | 3.7129 | 0 | 3.7129 | 1.9974 | 1.7155 | 0 | 2.9444 | 1.9974 | 0 | 0 | 0 | 0.036529 | 1.9608 | 0 | 0 | 0 | 0 | 0 | 0 | 0 | 0 | 0 | 0 | 0
1.2.2.1 | Реконструкция ВЛ 10 кВ ф.02 ПС 35/10 кВ Шаталовка с заменой неизолированного провода на СИП большего сечения, с.Потудань Старооскольский г/о (протяженность 0,8 км) | M_БЛ-7083 | 2026 | 2027 | 5.2662 | 6.3194 | 7.9685 | 0 | 7.9685 | 3.378 | 4.5905 | 0 | 6.3194 | 3.378 | 0 | 0 | 0 | 0.063902 | 3.3141 | 0 | 0 | 0 | 0 | 0 | 0 | 0 | 0 | 0 | 0 | 0
1.2.2.1 | Реконструкция ВЛ 10 кВ ф.05 ПС 35/10 кВ Котово с заменой неизолированного провода на СИП большего сечения, с.Котово Старооскольский г/о (протяженность 0,45 км) | M_БЛ-7084 | 2026 | 2027 | 3.3103 | 3.9724 | 5.009 | 0 | 5.009 | 1.8959 | 3.1131 | 0 | 3.9724 | 1.8959 | 0 | 0 | 0 | 0.035945 | 1.8599 | 0 | 0 | 0 | 0 | 0 | 0 | 0 | 0 | 0 | 0 | 0
1.2.2.1 | Реконструкция ВЛ 10 кВ ф.КТП-БСИ ПС 110/10 кВ Стройиндустрия с заменой неизолированного провода на СИП большего сечения, ДНТ Ивушка Старооскольский г/о (протяженность 7,0 км) | M_БЛ-7085 | 2026 | 2028 | 42.406 | 50.8872 | 66.6953 | 0 | 66.6953 | 29.8257 | 36.8697 | 0 | 50.8872 | 29.8257 | 0 | 0 | 0 | 0.55914 | 3.6255 | 25.641 | 0 | 0 | 0 | 0 | 0 | 0 | 0 | 0 | 0 | 0
1.2.2.1 | Реконструкция ВЛ 10 кВ ф.06 ПС 35/10 кВ Шаталовка с заменой неизолированного провода на СИП большего сечения, х.Плота Старооскольский г/о (протяженность 0,8 км) | M_БЛ-7086 | 2026 | 2027 | 5.2662 | 6.3194 | 7.9685 | 0 | 7.9685 | 3.378 | 4.5905 | 0 | 6.3194 | 3.378 | 0 | 0 | 0 | 0.063902 | 3.3141 | 0 | 0 | 0 | 0 | 0 | 0 | 0 | 0 | 0 | 0 | 0
1.2.2.1 | Реконструкция КЛ 6 кВ ф.55 РП-13 ПС 110/10/6 кВ Казацкие Бугры с заменой кабеля на большее сечение, г.Старый Оскол (протяженность 2,5 км) | M_БЛ-7087 | 2026 | 2028 | 19.9584 | 23.9501 | 31.175 | 0 | 31.175 | 16.4815 | 14.6934 | 0 | 23.9501 | 16.4815 | 0 | 0 | 0 | 0.7203 | 3.7612 | 12 | 0 | 0 | 0 | 0 | 0 | 0 | 0 | 0 | 0 | 0
1.2.2.1 | Реконструкция КЛ 6 кВ ф.17 РП-13 ПС 110/10/6 кВ Казацкие Бугры с заменой кабеля на большее сечение, г.Старый Оскол (протяженность 2,5 км) | M_БЛ-7088 | 2026 | 2028 | 19.9584 | 23.9501 | 31.175 | 0 | 31.175 | 16.4815 | 14.6934 | 0 | 23.9501 | 16.4815 | 0 | 0 | 0 | 0.7203 | 3.7612 | 12 | 0 | 0 | 0 | 0 | 0 | 0 | 0 | 0 | 0 | 0
1.2.2.1 | Реконструкция КЛ 6 кВ ф.45 РП-12 ПС 110/10/6 кВ Казацкие Бугры с заменой кабеля на большее сечение, г.Старый Оскол (протяженность 2,5 км) | M_БЛ-7089 | 2026 | 2028 | 19.9584 | 23.9501 | 31.175 | 0 | 31.175 | 16.4815 | 14.6934 | 0 | 23.9501 | 16.4815 | 0 | 0 | 0 | 0.7203 | 3.7612 | 12 | 0 | 0 | 0 | 0 | 0 | 0 | 0 | 0 | 0 | 0
1.2.2.1 | Реконструкция КЛ 6 кВ ф.07 РП-12 ПС 110/10/6 кВ Казацкие Бугры с заменой кабеля на большее сечение, г.Старый Оскол (протяженность 2,5 км) | M_БЛ-7090 | 2026 | 2028 | 19.9584 | 23.9501 | 31.175 | 0 | 31.175 | 16.4815 | 14.6934 | 0 | 23.9501 | 16.4815 | 0 | 0 | 0 | 0.7203 | 3.7612 | 12 | 0 | 0 | 0 | 0 | 0 | 0 | 0 | 0 | 0 | 0
1.2.2.2 | Модернизация ВЛ 6 кВ ф.09 ПС 35/10/6 кВ Казацкая с монтажом кабельного участка с.Николаевка Старооскольский г/о (протяженность 0,14 км) | M_БЛ-7091 | 2026 | 2027 | 1.8629 | 2.2355 | 2.8158 | 0 | 2.8158 | 0.91551 | 1.9003 | 0 | 2.2355 | 0.91551 | 0 | 0 | 0 | 0.040337 | 0.87517 | 0 | 0 | 0 | 0 | 0 | 0 | 0 | 0 | 0 | 0 | 0
1.2.2.1 | Реконструкция ВЛ 6 кВ ф.09 ПС 35/10/6 кВ Казацкая с заменой неизолированного провода на СИП большего сечения, с.Николаевка Старооскольский г/о (протяженность 0,18 км) | M_БЛ-7092 | 2026 | 2027 | 1.9466 | 2.3359 | 2.9453 | 0 | 2.9453 | 0.73009 | 2.2152 | 0 | 2.3359 | 0.73009 | 0 | 0 | 0 | 0.014378 | 0.71571 | 0 | 0 | 0 | 0 | 0 | 0 | 0 | 0 | 0 | 0 | 0
1.2.2.2 | Модернизация ВЛ 6 кВ ф.08 ПС 110/6 кВ Очистные с монтажом кабельного участка с.Незнамово Старооскольский г/о (протяженность 0,2 км) | M_БЛ-7093 | 2026 | 2027 | 2.29 | 2.7479 | 3.4612 | 0 | 3.4612 | 1.3133 | 2.1479 | 0 | 2.7479 | 1.3133 | 0 | 0 | 0 | 0.057623 | 1.2557 | 0 | 0 | 0 | 0 | 0 | 0 | 0 | 0 | 0 | 0 | 0
1.2.2.1 | Реконструкция ВЛ 6 кВ ф.08 ПС 110/6 кВ Очистные с заменой неизолированного провода на СИП большего сечения, с.Незнамово Старооскольский г/о (протяженность 2,3 км) | M_БЛ-7094 | 2026 | 2028 | 13.6484 | 16.3781 | 21.2381 | 0 | 21.2381 | 9.7371 | 11.501 | 0 | 16.3781 | 9.7371 | 0 | 0 | 0 | 0.18372 | 3.5241 | 6.0293 | 0 | 0 | 0 | 0 | 0 | 0 | 0 | 0 | 0 | 0
1.2.2.2 | Модернизация ВЛ 6 кВ РП-5(5) ПС 35/6 кВ Старый Оскол-2 с монтажом кабельного участка г.Старый Оскол (протяженность 1,8 км) | M_БЛ-7095 | 2026 | 2028 | 14.3701 | 17.2441 | 22.4767 | 0 | 22.4767 | 11.859 | 10.6177 | 0 | 17.2441 | 11.859 | 0 | 0 | 0 | 0.51861 | 2.3404 | 9 | 0 | 0 | 0 | 0 | 0 | 0 | 0 | 0 | 0 | 0
1.2.2.1 | Реконструкция ВЛ 6 кВ РП-5(5) ПС 35/6 кВ Старый Оскол-2 с заменой неизолированного провода на СИП большего сечения, г.Старый Оскол (протяженность 0,5 км) | M_БЛ-7096 | 2026 | 2027 | 3.5898 | 4.3077 | 5.4319 | 0 | 5.4319 | 2.1623 | 3.2696 | 0 | 4.3077 | 2.1623 | 0 | 0 | 0 | 0.03994 | 2.1224 | 0 | 0 | 0 | 0 | 0 | 0 | 0 | 0 | 0 | 0 | 0
1.4 | Строительство участков ВЛ 0,4 кВ №1,2 ПС 110/6 кВ Очистные для разделения нагрузки участка сети, г.Старый Оскол (протяженность 0,1 км) | M_БЛ-7097 | 2026 | 2027 | 0.67105 | 0.80526 | 1.0154 | 0 | 1.0154 | 0.32995 | 0.68542 | 0 | 0.80526 | 0.32995 | 0 | 0 | 0 | 0.006475 | 0.32348 | 0 | 0 | 0 | 0 | 0 | 0 | 0 | 0 | 0 | 0 | 0
1.4 | Строительство с заменой ТП 6/0,4/160 кВА ЗТП-79 ПС 110/6 кВ Очистные в рамках мероприятий по качеству э/с потребителей, г.Старый Оскол (трансформаторная мощность 0,16 МВА) | M_БЛ-7098 | 2026 | 2027 | 2.3915 | 2.8698 | 3.6188 | 0 | 3.6188 | 1.96 | 1.6588 | 0 | 2.8698 | 1.96 | 0 | 0 | 0 | 0.036529 | 1.9235 | 0 | 0 | 0 | 0 | 0 | 0 | 0 | 0 | 0 | 0 | 0
1.2.2.1 | Реконструкция ВЛ 0,4кВ №1,2 ТП-36-10н – РП 16н ПС 110/10 кВ Центральная с заменой опор, неизолированного провода на СИП большего сечения, г.Старый Оскол (протяженность 5,0 км) | M_БЛ-7099 | 2026 | 2028 | 16.4927 | 19.7912 | 25.9218 | 0 | 25.9218 | 16.565 | 9.3568 | 0 | 19.7912 | 16.565 | 0 | 0 | 0 | 0.32382 | 2.2412 | 14 | 0 | 0 | 0 | 0 | 0 | 0 | 0 | 0 | 0 | 0
1.2.2.1 | Реконструкция КЛ 6 кВ ТП-154 – ТП-152 ПС 110/6 кВ Белгород-1 с заменой кабеля на большее сечение, г.Белгород (протяженность 0,07 км) | M_БЛ-7100 | 2026 | 2027 | 1.4666 | 1.76 | 2.2168 | 0 | 2.2168 | 0.46237 | 1.7545 | 0 | 1.76 | 0.46237 | 0 | 0 | 0 | 0.020168 | 0.4422 | 0 | 0 | 0 | 0 | 0 | 0 | 0 | 0 | 0 | 0 | 0
1.2.2.1 | Реконструкция КЛ 6 кВ ТП-154 – ТП-134 ПС 110/6 кВ Белгород-1 с заменой кабеля на большее сечение, г.Белгород (протяженность 0,12 км) | M_БЛ-7101 | 2026 | 2027 | 1.7206 | 2.0647 | 2.6007 | 0 | 2.6007 | 0.79035 | 1.8103 | 0 | 2.0647 | 0.79035 | 0 | 0 | 0 | 0.034573 | 0.75578 | 0 | 0 | 0 | 0 | 0 | 0 | 0 | 0 | 0 | 0 | 0
1.2.2.1 | Реконструкция КЛ 6 кВ ТП-98 – ТП-99 ПС 110/6 кВ Белгород-1 с заменой кабеля на большее сечение, г.Белгород (протяженность 0,875 км) | M_БЛ-7102 | 2026 | 2027 | 7.0938 | 8.5125 | 10.7222 | 0 | 10.7222 | 5.759 | 4.9632 | 0 | 8.5125 | 5.759 | 0 | 0 | 0 | 0.2521 | 5.5069 | 0 | 0 | 0 | 0 | 0 | 0 | 0 | 0 | 0 | 0 | 0
1.2.2.1 | Реконструкция КЛ 6 кВ ТП-28 – ТП-120 ПС 110/6 кВ Белгород-2 с заменой кабеля на большее сечение, г.Белгород (протяженность 0,2 км) | M_БЛ-7103 | 2026 | 2027 | 2.29 | 2.7479 | 3.4612 | 0 | 3.4612 | 1.3133 | 2.1479 | 0 | 2.7479 | 1.3133 | 0 | 0 | 0 | 0.057623 | 1.2557 | 0 | 0 | 0 | 0 | 0 | 0 | 0 | 0 | 0 | 0 | 0
1.2.2.1 | Реконструкция КЛ 6 кВ ТП-271 – ТП-47 ПС 110/10/6 кВ Южная с заменой кабеля на большее сечение, г.Белгород (протяженность 0,4 км) | M_БЛ-7104 | 2026 | 2027 | 3.7133 | 4.456 | 5.6127 | 0 | 5.6127 | 2.6518 | 2.9609 | 0 | 4.456 | 2.6518 | 0 | 0 | 0 | 0.11525 | 2.5365 | 0 | 0 | 0 | 0 | 0 | 0 | 0 | 0 | 0 | 0 | 0
1.2.2.1 | Реконструкция КЛ 6 кВ ТП-164 – ТП-15 ПС 110/6 кВ Белгород-1 с заменой кабеля на большее сечение, г.Белгород (протяженность 1,02 км) | M_БЛ-7105 | 2026 | 2027 | 8.143 | 9.7716 | 12.3083 | 0 | 12.3083 | 6.7489 | 5.5593 | 0 | 9.7716 | 6.7489 | 0 | 0 | 0 | 0.29388 | 6.455 | 0 | 0 | 0 | 0 | 0 | 0 | 0 | 0 | 0 | 0 | 0
1.2.2.1 | Реконструкция КЛ 6 кВ ТП-164 – ТП-12 ПС 110/6 кВ Белгород-1 с заменой кабеля на большее сечение, г.Белгород (протяженность 0,53 км) | M_БЛ-7106 | 2026 | 2027 | 4.6385 | 5.5662 | 7.0111 | 0 | 7.0111 | 3.5153 | 3.4959 | 0 | 5.5662 | 3.5153 | 0 | 0 | 0 | 0.1527 | 3.3626 | 0 | 0 | 0 | 0 | 0 | 0 | 0 | 0 | 0 | 0 | 0
1.2.2.1 | Реконструкция КЛ 6 кВ ТП-14 – ТП-164 ПС 110/6 кВ Белгород-1 с заменой кабеля на большее сечение, г.Белгород (протяженность 0,305 км) | M_БЛ-7107 | 2026 | 2027 | 3.0372 | 3.6447 | 4.591 | 0 | 4.591 | 2.0669 | 2.5241 | 0 | 3.6447 | 2.0669 | 0 | 0 | 0 | 0.087876 | 1.979 | 0 | 0 | 0 | 0 | 0 | 0 | 0 | 0 | 0 | 0 | 0
1.2.2.1 | Реконструкция КЛ 6 кВ ТП-98 – ТП-45 ПС 110/6 кВ Белгород-1 с заменой кабеля на большее сечение, г.Белгород (протяженность 0,5 км) | M_БЛ-7108 | 2026 | 2027 | 4.425 | 5.31 | 6.6884 | 0 | 6.6884 | 3.3078 | 3.3806 | 0 | 5.31 | 3.3078 | 0 | 0 | 0 | 0.14406 | 3.1637 | 0 | 0 | 0 | 0 | 0 | 0 | 0 | 0 | 0 | 0 | 0
1.2.2.1 | Реконструкция КЛ 6 кВ ТП-105 – ТП-109 ПС 110/6 кВ Донец с заменой кабеля на большее сечение, г.Белгород (протяженность 0,36 км) | M_БЛ-7109 | 2026 | 2027 | 3.4286 | 4.1144 | 5.1825 | 0 | 5.1825 | 2.4141 | 2.7685 | 0 | 4.1144 | 2.4141 | 0 | 0 | 0 | 0.10372 | 2.3104 | 0 | 0 | 0 | 0 | 0 | 0 | 0 | 0 | 0 | 0 | 0
1.2.2.1 | Реконструкция КЛ 6 кВ ТП-104 – ТП-78 ПС 110/6 кВ Донец с заменой кабеля на большее сечение, г.Белгород (протяженность 0,2 км) | M_БЛ-7110 | 2026 | 2027 | 2.29 | 2.7479 | 3.4612 | 0 | 3.4612 | 1.3133 | 2.1479 | 0 | 2.7479 | 1.3133 | 0 | 0 | 0 | 0.057623 | 1.2557 | 0 | 0 | 0 | 0 | 0 | 0 | 0 | 0 | 0 | 0 | 0
1.2.2.1 | Реконструкция КЛ 6 кВ ТП-94-ТП – 16 ПС 110/6 кВ Донец с заменой кабеля на большее сечение, г.Белгород (протяженность 0,12 км) | M_БЛ-7111 | 2026 | 2027 | 1.7206 | 2.0647 | 2.6007 | 0 | 2.6007 | 0.79035 | 1.8103 | 0 | 2.0647 | 0.79035 | 0 | 0 | 0 | 0.034573 | 0.75578 | 0 | 0 | 0 | 0 | 0 | 0 | 0 | 0 | 0 | 0 | 0
1.2.2.1 | Реконструкция КЛ 6 кВ ТП-81 – ТП-137 ПС 110/6 кВ Белгород-1 с заменой кабеля на большее сечение, г.Белгород (протяженность 0,4 км) | M_БЛ-7112 | 2026 | 2027 | 3.7133 | 4.456 | 5.6127 | 0 | 5.6127 | 2.6518 | 2.9609 | 0 | 4.456 | 2.6518 | 0 | 0 | 0 | 0.11525 | 2.5365 | 0 | 0 | 0 | 0 | 0 | 0 | 0 | 0 | 0 | 0 | 0
1.2.2.1 | Реконструкция КЛ 6 кВ ТП-321 – ТП-22 ПС 110/6 кВ Донец с заменой кабеля на большее сечение, г.Белгород (протяженность 0,3 км) | M_БЛ-7113 | 2026 | 2027 | 3.0016 | 3.602 | 4.5369 | 0 | 4.5369 | 1.965 | 2.5719 | 0 | 3.602 | 1.965 | 0 | 0 | 0 | 0.086436 | 1.8786 | 0 | 0 | 0 | 0 | 0 | 0 | 0 | 0 | 0 | 0 | 0
1.2.2.1 | Реконструкция КЛ 6 кВ ТП-16 – ТП-28 ПС 110/6 кВ Донец с заменой кабеля на большее сечение, г.Белгород (протяженность 0,276 км) | M_БЛ-7114 | 2026 | 2027 | 2.8308 | 3.397 | 4.2788 | 0 | 4.2788 | 1.8168 | 2.462 | 0 | 3.397 | 1.8168 | 0 | 0 | 0 | 0.079522 | 1.7373 | 0 | 0 | 0 | 0 | 0 | 0 | 0 | 0 | 0 | 0 | 0
1.2.2.1 | Реконструкция КЛ 0,4 кВ ТП-509 ПС 110/10/6 кВ Южная с заменой кабеля на большее сечение, Котельная в.2 г.Белгород (протяженность 0,04 км) | M_БЛ-7115 | 2026 | 2027 | 0.97156 | 1.1659 | 1.4667 | 0 | 1.4667 | 0.16178 | 1.305 | 0 | 1.1659 | 0.16178 | 0 | 0 | 0 | 0.011524 | 0.15025 | 0 | 0 | 0 | 0 | 0 | 0 | 0 | 0 | 0 | 0 | 0
1.2.2.1 | Реконструкция КЛ 0,4 кВ ТП-147 ПС 110/6 кВ Белгород с заменой кабеля на большее сечение, Поликлиника ввод 1,2 г.Белгород (протяженность 0,69 км) | M_БЛ-7116 | 2026 | 2027 | 2.5149 | 3.0179 | 3.7963 | 0 | 3.7963 | 2.7178 | 1.0785 | 0 | 3.0179 | 2.7178 | 0 | 0 | 0 | 0.1988 | 2.519 | 0 | 0 | 0 | 0 | 0 | 0 | 0 | 0 | 0 | 0 | 0
1.2.2.1 | Реконструкция КЛ 0,4 кВ ТП-156 ПС 110/6 кВ Донец с заменой кабеля на большее сечение, Котельная в.2 г.Белгород (протяженность 0,04 км) | M_БЛ-7117 | 2026 | 2027 | 0.97156 | 1.1659 | 1.4667 | 0 | 1.4667 | 0.16178 | 1.305 | 0 | 1.1659 | 0.16178 | 0 | 0 | 0 | 0.011524 | 0.15025 | 0 | 0 | 0 | 0 | 0 | 0 | 0 | 0 | 0 | 0 | 0
1.2.2.1 | Реконструкция КЛ 0,4 кВ ТП-172 ПС 110/6 кВ Белгород-1 с заменой кабеля на большее сечение, ул.Некрасова 19 Гимназия №2 г.Белгород (протяженность 0,065 км) | M_БЛ-7118 | 2026 | 2027 | 1.0372 | 1.2446 | 1.5657 | 0 | 1.5657 | 0.26047 | 1.3052 | 0 | 1.2446 | 0.26047 | 0 | 0 | 0 | 0.018727 | 0.24175 | 0 | 0 | 0 | 0 | 0 | 0 | 0 | 0 | 0 | 0 | 0
1.2.2.1 | Реконструкция КЛ 0,4 кВ ТП-10 ПС 110/6 кВ Донец ввод 1 с заменой кабеля на большее сечение, Поликлиника ввод 1,2 г.Белгород (протяженность 0,56 км) | M_БЛ-7119 | 2026 | 2027 | 2.0958 | 2.515 | 3.1637 | 0 | 3.1637 | 2.2086 | 0.9551 | 0 | 2.515 | 2.2086 | 0 | 0 | 0 | 0.16135 | 2.0473 | 0 | 0 | 0 | 0 | 0 | 0 | 0 | 0 | 0 | 0 | 0
1.2.2.1 | Реконструкция КЛ 0,4 кВ ТП-154 ПС 110/6 кВ Белгород-1 с заменой кабеля на большее сечение, д/сад №20 пищеблок г.Белгород (протяженность 0,125 км) | M_БЛ-7120 | 2026 | 2027 | 1.141 | 1.3692 | 1.7224 | 0 | 1.7224 | 0.49941 | 1.223 | 0 | 1.3692 | 0.49941 | 0 | 0 | 0 | 0.036016 | 0.46339 | 0 | 0 | 0 | 0 | 0 | 0 | 0 | 0 | 0 | 0 | 0
1.2.2.1 | Реконструкция КЛ 0,4 кВ ТП-163 ПС 110/10/6 кВ Южная с заменой кабеля на большее сечение, Гимназия №5 г.Белгород (протяженность 0,6 км) | M_БЛ-7121 | 2026 | 2027 | 2.1836 | 2.6203 | 3.2963 | 0 | 3.2963 | 2.3645 | 0.93174 | 0 | 2.6203 | 2.3645 | 0 | 0 | 0 | 0.17287 | 2.1917 | 0 | 0 | 0 | 0 | 0 | 0 | 0 | 0 | 0 | 0 | 0
1.2.2.1 | Реконструкция КЛ 0,4 кВ ТП-161 ПС 110/6 кВ Белгород-2 с заменой кабеля на большее сечение, д/сад прачечная г.Белгород (протяженность 0,04 км) | M_БЛ-7122 | 2024 | 2024 | 0.97156 | 1.1659 | 1.28 | 0 | 1.28 | 0.16178 | 1.1182 | 0 | 1.1659 | 0.16178 | 0 | 0.16178 | 0 | 0 | 0 | 0 | 0 | 0 | 0 | 0 | 0 | 0 | 0 | 0 | 0 | 0
1.2.2.1 | Реконструкция КЛ 0,4 кВ ТП-167 ПС 110/6 кВ Белгород-1 с заменой кабеля на большее сечение, д/сад ул.Некрасова 3 г.Белгород (протяженность 0,123 км) | M_БЛ-7123 | 2026 | 2027 | 1.1366 | 1.3639 | 1.7158 | 0 | 1.7158 | 0.49177 | 1.224 | 0 | 1.3639 | 0.49177 | 0 | 0 | 0 | 0.035438 | 0.45633 | 0 | 0 | 0 | 0 | 0 | 0 | 0 | 0 | 0 | 0 | 0
1.2.2.1 | Реконструкция КЛ 0,4 кВ ТП-28 ПС 110/6 Донец с заменой кабеля на большее сечение г.Белгород (протяженность 0,11 км) | M_БЛ-7124 | 2026 | 2027 | 1.1081 | 1.3297 | 1.6727 | 0 | 1.6727 | 0.44085 | 1.2319 | 0 | 1.3297 | 0.44085 | 0 | 0 | 0 | 0.031693 | 0.40916 | 0 | 0 | 0 | 0 | 0 | 0 | 0 | 0 | 0 | 0 | 0
1.2.2.1 | Реконструкция КЛ 0,4 кВ РП-36 ПС 110/10 кВ Дубовое с заменой кабеля на большее сечение, Почта ул.60 лет Октября г.Белгород (протяженность 0,09 км) | M_БЛ-7125 | 2026 | 2027 | 1.1028 | 1.3233 | 1.6647 | 0 | 1.6647 | 0.35919 | 1.3055 | 0 | 1.3233 | 0.35919 | 0 | 0 | 0 | 0.025931 | 0.33326 | 0 | 0 | 0 | 0 | 0 | 0 | 0 | 0 | 0 | 0 | 0
1.2.2.1 | Реконструкция КЛ 0,4 кВ РП-23 ПС 110/10/6 кВ Южная с заменой кабеля на большее сечение, ДЮСШ Бульвар 1-го Салюта д.6 г.Белгород (протяженность 0,52 км) | M_БЛ-7126 | 2026 | 2027 | 2.008 | 2.4096 | 3.0312 | 0 | 3.0312 | 2.0514 | 0.97983 | 0 | 2.4096 | 2.0514 | 0 | 0 | 0 | 0.14982 | 1.9015 | 0 | 0 | 0 | 0 | 0 | 0 | 0 | 0 | 0 | 0 | 0
1.2.2.1 | Реконструкция ВЛ 10 кВ ф.02 ПС 35/10 кВ Ржевка с заменой неизолированного провода на СИП большего сечения, с.Нежеголь Шебекинский г/о (протяженность 4,994 км) | M_БЛ-7127 | 2026 | 2028 | 28.7028 | 34.4434 | 45.0124 | 0 | 45.0124 | 21.414 | 23.5984 | 0 | 34.4434 | 21.414 | 0 | 0 | 0 | 0.39891 | 4.0151 | 17 | 0 | 0 | 0 | 0 | 0 | 0 | 0 | 0 | 0 | 0
1.2.2.1 | Реконструкция ВЛ 10 кВ ф.05 ПС 35/10 кВ Б.Троица с заменой неизолированного провода на СИП большего сечения, с.Ч.Дибровка Шебекинский г/о (протяженность 1,397 км) | M_БЛ-7128 | 2026 | 2027 | 8.6023 | 10.3228 | 13.0165 | 0 | 13.0165 | 5.9027 | 7.1139 | 0 | 10.3228 | 5.9027 | 0 | 0 | 0 | 0.11159 | 5.7911 | 0 | 0 | 0 | 0 | 0 | 0 | 0 | 0 | 0 | 0 | 0
1.2.2.1 | Реконструкция ВЛ 10 кВ ф.01 ПС 110/35/10 кВ Максимовка с заменой неизолированного провода на СИП большего сечения, с.Демьяновка Шебекинский г/о (протяженность 4,291 км) | M_БЛ-7129 | 2026 | 2028 | 24.7744 | 29.7292 | 38.8964 | 0 | 38.8964 | 18.293 | 20.6033 | 0 | 29.7292 | 18.293 | 0 | 0 | 0 | 0.34275 | 2.9503 | 15 | 0 | 0 | 0 | 0 | 0 | 0 | 0 | 0 | 0 | 0
1.2.2.1 | Реконструкция ВЛ 10 кВ ф.03 ПС 35/10 кВ Н.Таволжанка с заменой неизолированного провода на СИП большего сечения, с.Н.Таволжанка Шебекинский г/о (протяженность 4,194 км) | M_БЛ-7130 | 2026 | 2028 | 24.2323 | 29.0788 | 38.0821 | 0 | 38.0821 | 17.8167 | 20.2654 | 0 | 29.0788 | 17.8167 | 0 | 0 | 0 | 0.33501 | 2.4817 | 15 | 0 | 0 | 0 | 0 | 0 | 0 | 0 | 0 | 0 | 0
1.2.2.1 | Реконструкция ВЛ 10 кВ ф.02 ПС 35/10 кВ Н.Таволжанка с заменой неизолированного провода на СИП большего сечения, с.Архангельское Шебекинский г/о (протяженность 4,796 км) | M_БЛ-7131 | 2026 | 2028 | 27.5964 | 33.1156 | 43.2494 | 0 | 43.2494 | 20.5296 | 22.7198 | 0 | 33.1156 | 20.5296 | 0 | 0 | 0 | 0.38309 | 4.1465 | 16 | 0 | 0 | 0 | 0 | 0 | 0 | 0 | 0 | 0 | 0
1.2.2.1 | Реконструкция ВЛ 10 кВ ф.07 ПС 110/10 кВ Северная с заменой неизолированного провода на СИП большего сечения и установкой пункта секционирования с использованием реклоузеров (1 шт), п.Северный Белгородский р-н (протяженность 3,7 км) | M_БЛ-7132 | 2026 | 2028 | 25.4266 | 30.5119 | 39.8609 | 0 | 39.8609 | 19.0605 | 20.8004 | 0 | 30.5119 | 19.0605 | 0 | 0 | 0 | 0.37221 | 3.6883 | 15 | 0 | 0 | 0 | 0 | 0 | 0 | 0 | 0 | 0 | 0
1.2.2.2 | Модернизация ВЛ 10 кВ ф.07 ПС 110/10 кВ Северная с монтажом кабельного участка п.Северный Белгородский р-он (протяженность 0,8 км, в том числе ГНБ - 0,25 км) | M_БЛ-7133 | 2026 | 2027 | 14.8589 | 17.8307 | 22.4598 | 0 | 22.4598 | 9.9907 | 12.4691 | 0 | 17.8307 | 9.9907 | 0 | 0 | 0 | 0.43053 | 9.5602 | 0 | 0 | 0 | 0 | 0 | 0 | 0 | 0 | 0 | 0 | 0
1.2.2.1 | Реконструкция ВЛ 0,4 кВ № 1,2,3 ТП-206 ПС 110/35/10 кВ Стрелецкая с заменой неизолированного провода на СИП большего сечения, с.Стрелецкое Белгородский р-н (протяженность 2,665 км) | M_БЛ-7134 | 2026 | 2027 | 9.1622 | 10.9946 | 13.8633 | 0 | 13.8633 | 8.8336 | 5.0297 | 0 | 10.9946 | 8.8336 | 0 | 0 | 0 | 0.17259 | 8.661 | 0 | 0 | 0 | 0 | 0 | 0 | 0 | 0 | 0 | 0 | 0
1.2.2.1 | Реконструкция ВЛ 10 кВ ф.02 ПС 110/35/10 кВ Стрелецкая с заменой неизолированного провода на СИП большего сечения и установкой пунктов секционирования с использованием реклоузеров (2 шт), с.Стрелецкое Белгородский р-н (протяженность 1,3 км) | M_БЛ-7135 | 2026 | 2028 | 14.1025 | 16.923 | 22.0737 | 0 | 22.0737 | 11.9437 | 10.13 | 0 | 16.923 | 11.9437 | 0 | 0 | 0 | 0.25716 | 2.6865 | 9 | 0 | 0 | 0 | 0 | 0 | 0 | 0 | 0 | 0 | 0
1.4 | Строительство с заменой ТП 10/0,4/400 кВА ТП-207 ПС 110/35/10 кВ Стрелецкая в рамках мероприятий по качеству э/с потребителей, с.Стрелецкое Белгородский р-н (трансформаторная мощность 0,4 МВА) | M_БЛ-7136 | 2026 | 2027 | 3.0138 | 3.6166 | 4.5611 | 0 | 4.5611 | 2.4021 | 2.159 | 0 | 3.6166 | 2.4021 | 0 | 0 | 0 | 0.036529 | 2.3655 | 0 | 0 | 0 | 0 | 0 | 0 | 0 | 0 | 0 | 0 | 0
1.4 | Строительство с заменой ТП 10/0,4/250 кВА ТП-206 ПС 110/35/10 кВ Стрелецкая в рамках мероприятий по качеству э/с потребителей, с.Стрелецкое Белгородский р-н (трансформаторная мощность 0,25 МВА) | M_БЛ-7137 | 2026 | 2027 | 2.4537 | 2.9444 | 3.7129 | 0 | 3.7129 | 1.9974 | 1.7155 | 0 | 2.9444 | 1.9974 | 0 | 0 | 0 | 0.036529 | 1.9608 | 0 | 0 | 0 | 0 | 0 | 0 | 0 | 0 | 0 | 0 | 0
1.2.2.2 | Модернизация ВЛ 10 кВ ф.02 ПС 110/35/10 кВ Стрелецкая с монтажом кабельного участка с.Стрелецкое Белгородский р-он (протяженность 0,5 км, в том числе ГНБ - 0,08 км) | M_БЛ-7138 | 2026 | 2027 | 6.8984 | 8.278 | 10.4271 | 0 | 10.4271 | 4.8184 | 5.6087 | 0 | 8.278 | 4.8184 | 0 | 0 | 0 | 0.20807 | 4.6103 | 0 | 0 | 0 | 0 | 0 | 0 | 0 | 0 | 0 | 0 | 0
1.2.2.1 | Реконструкция ВЛ 0,4 кВ №1,2,3,4,5 ТП-207 ПС 110/35/10 кВ Стрелецкая с заменой неизолированного провода на СИП большего сечения, с.Стрелецкое Белгородский р-н (протяженность 4,6 км) | M_БЛ-7139 | 2026 | 2028 | 15.1589 | 18.1906 | 23.7234 | 0 | 23.7234 | 14.6912 | 9.0321 | 0 | 18.1906 | 14.6912 | 0 | 0 | 0 | 0.29791 | 3.3933 | 11 | 0 | 0 | 0 | 0 | 0 | 0 | 0 | 0 | 0 | 0
1.2.2.1 | Реконструкция ВЛ 0,4 кВ №1,2 ТП-314 ПС 110/35/10 кВ Стрелецкая с заменой неизолированного провода на СИП большего сечения, с.Стрелецкое Белгородский р-н (протяженность 0,7 км) | M_БЛ-7140 | 2026 | 2027 | 2.4316 | 2.9179 | 3.6792 | 0 | 3.6792 | 2.2517 | 1.4275 | 0 | 2.9179 | 2.2517 | 0 | 0 | 0 | 0.045334 | 2.2063 | 0 | 0 | 0 | 0 | 0 | 0 | 0 | 0 | 0 | 0 | 0
1.2.2.1 | Реконструкция ВЛ 0,4 кВ №2 ТП-402 ПС 110/35/10 кВ Стрелецкая с заменой опор, неизолированного провода на СИП большего сечения, с.Пушкарное Белгородский р-н (протяженность 0,1 км) | M_БЛ-7141 | 2026 | 2027 | 0.67105 | 0.80526 | 1.0154 | 0 | 1.0154 | 0.32995 | 0.68542 | 0 | 0.80526 | 0.32995 | 0 | 0 | 0 | 0.006475 | 0.32348 | 0 | 0 | 0 | 0 | 0 | 0 | 0 | 0 | 0 | 0 | 0
1.2.2.1 | Реконструкция ВЛ 0,4 кВ №1 ТП-403 ПС 110/35/10 кВ Стрелецкая с заменой опор, неизолированного провода на СИП большего сечения, с.Пушкарное Белгородский р-н (протяженность 0,1 км) | M_БЛ-7142 | 2026 | 2027 | 0.67105 | 0.80526 | 1.0154 | 0 | 1.0154 | 0.32995 | 0.68542 | 0 | 0.80526 | 0.32995 | 0 | 0 | 0 | 0.006475 | 0.32348 | 0 | 0 | 0 | 0 | 0 | 0 | 0 | 0 | 0 | 0 | 0
1.4 | Строительство участков ВЛ 0,4 кВ №1,2 от строящейся ТП 10/0,4/160 кВА ПС 110/35/10 кВ Стрелецкая для разделения нагрузки участка сети, с.Пушкарное Белгородский р-н (протяженность 0,7 км) | M_БЛ-7143 | 2026 | 2027 | 2.4316 | 2.9179 | 3.6792 | 0 | 3.6792 | 2.2517 | 1.4275 | 0 | 2.9179 | 2.2517 | 0 | 0 | 0 | 0.045334 | 2.2063 | 0 | 0 | 0 | 0 | 0 | 0 | 0 | 0 | 0 | 0 | 0
1.4 | Строительство ТП 10/0,4/160 кВА ф.04 ПС 110/35/10 кВ Стрелецкая для разделения нагрузки участка сети с.Пушкарное Белгородский р-н (трансформаторная мощность 0,16 МВА) | M_БЛ-7144 | 2026 | 2027 | 2.3915 | 2.8698 | 3.6188 | 0 | 3.6188 | 1.96 | 1.6588 | 0 | 2.8698 | 1.96 | 0 | 0 | 0 | 0.036529 | 1.9235 | 0 | 0 | 0 | 0 | 0 | 0 | 0 | 0 | 0 | 0 | 0
1.4 | Строительство ВЛ 10 кВ ф.04 ПС 110/35/10 кВ Стрелецкая до строящейся ТП 10/0,4 кВ для разделения нагрузки участка сети с.Пушкарное Белгородский р-н (протяженность 0,5 км) | M_БЛ-7145 | 2026 | 2027 | 3.5898 | 4.3077 | 5.4319 | 0 | 5.4319 | 2.1623 | 3.2696 | 0 | 4.3077 | 2.1623 | 0 | 0 | 0 | 0.03994 | 2.1224 | 0 | 0 | 0 | 0 | 0 | 0 | 0 | 0 | 0 | 0 | 0
1.2.1.2 | Техперевооружение ПС 110/35/10 кВ Скородное с заменой оборудования системы оперативного тока (1 к-т) | M_БЛ-7185 | 2024 | 2025 | 14.4986 | 17.3983 | 20.0387 | 0 | 20.0387 | 17.2009 | 2.8377 | 0 | 17.3983 | 17.2009 | 0 | 0.35657 | 16.8444 | 0 | 0 | 0 | 0 | 0 | 0 | 0 | 0 | 0 | 0 | 0 | 0 | 0
1.2.1.2 | Техперевооружение ПС 110/35/10 кВ Ровеньки с заменой оборудования системы оперативного тока (1 к-т) | M_БЛ-7186 | 2024 | 2025 | 15.1549 | 18.1859 | 20.933 | 0 | 20.933 | 17.9906 | 2.9425 | 0 | 18.1859 | 17.9906 | 0 | 0.60198 | 17.3886 | 0 | 0 | 0 | 0 | 0 | 0 | 0 | 0 | 0 | 0 | 0 | 0 | 0
1.2.1.2 | Техперевооружение ПС 110/6 кВ Очистные с заменой оборудования системы оперативного тока (1 к-т) | M_БЛ-7188 | 2024 | 2025 | 14.4986 | 17.3983 | 20.0388 | 0 | 20.0388 | 17.2382 | 2.8005 | 0 | 17.3983 | 17.2382 | 0 | 0.35523 | 16.883 | 0 | 0 | 0 | 0 | 0 | 0 | 0 | 0 | 0 | 0 | 0 | 0 | 0
1.2.1.2 | Техперевооружение ПС 110/35/10 кВ Оросительная с заменой оборудования системы оперативного тока (1 к-т) | M_БЛ-7189 | 2024 | 2025 | 14.8267 | 17.7921 | 20.4753 | 0 | 20.4753 | 17.1006 | 3.3748 | 0 | 17.7921 | 17.1006 | 0 | 0.64975 | 16.4508 | 0 | 0 | 0 | 0 | 0 | 0 | 0 | 0 | 0 | 0 | 0 | 0 | 0
1.2.1.2 | Техперевооружение ПС 110/10 кВ Обуховская с заменой оборудования системы оперативного тока (1 к-т) | M_БЛ-7190 | 2024 | 2025 | 14.4986 | 17.3983 | 20.0386 | 0 | 20.0386 | 17.3024 | 2.7362 | 0 | 17.3983 | 17.3024 | 0 | 0.35986 | 16.9425 | 0 | 0 | 0 | 0 | 0 | 0 | 0 | 0 | 0 | 0 | 0 | 0 | 0
1.2.1.2 | Техперевооружение ПС 110/35/10 кВ Красногвардейское с заменой оборудования системы оперативного тока (1 к-т) | M_БЛ-7191 | 2024 | 2025 | 14.8267 | 17.7921 | 20.4749 | 0 | 20.4749 | 17.5342 | 2.9407 | 0 | 17.7921 | 17.5342 | 0 | 0.67331 | 16.8609 | 0 | 0 | 0 | 0 | 0 | 0 | 0 | 0 | 0 | 0 | 0 | 0 | 0
1.2.1.2 | Техперевооружение ПС 110/35/10 кВ Коньшино с заменой оборудования системы оперативного тока (1 к-т) | M_БЛ-7192 | 2024 | 2025 | 14.4986 | 17.3983 | 20.0238 | 0 | 20.0238 | 15.7063 | 4.3174 | 0 | 17.3983 | 15.7063 | 0 | 0.5703 | 15.136 | 0 | 0 | 0 | 0 | 0 | 0 | 0 | 0 | 0 | 0 | 0 | 0 | 0
1.2.1.2 | Техперевооружение ПС 110/10 кВ Дубовое с заменой оборудования системы оперативного тока (1 к-т) | M_БЛ-7193 | 2024 | 2025 | 15.2393 | 18.2872 | 21.0495 | 0 | 21.0495 | 17.9975 | 3.052 | 0 | 18.2872 | 17.9975 | 0 | 0.6036 | 17.3939 | 0 | 0 | 0 | 0 | 0 | 0 | 0 | 0 | 0 | 0 | 0 | 0 | 0
1.2.1.2 | Техперевооружение ПС 110/6 кВ Донец с заменой оборудования системы оперативного тока (1 к-т) | M_БЛ-7194 | 2024 | 2026 | 17.8641 | 21.4369 | 25.4269 | 0 | 25.4269 | 23.5443 | 1.8826 | 0 | 21.4369 | 23.5443 | 0 | 0.35751 | 8.2882 | 14.8987 | 0 | 0 | 0 | 0 | 0 | 0 | 0 | 0 | 0 | 0 | 0 | 0
1.2.1.2 | Техперевооружение ПС 110/35/6 кВ Восточная с заменой оборудования системы оперативного тока (1 к-т) | M_БЛ-7195 | 2024 | 2025 | 14.8267 | 17.7921 | 20.4751 | 0 | 20.4751 | 17.2219 | 3.2532 | 0 | 17.7921 | 17.2219 | 0 | 0.65822 | 16.5637 | 0 | 0 | 0 | 0 | 0 | 0 | 0 | 0 | 0 | 0 | 0 | 0 | 0
1.2.1.2 | Техперевооружение ПС 110/6 кВ Витаминный комбинат с заменой оборудования системы оперативного тока (1 к-т) | M_БЛ-7196 | 2024 | 2025 | 14.8267 | 17.7921 | 20.4923 | 0 | 20.4923 | 17.1835 | 3.3088 | 0 | 17.7921 | 17.1835 | 0 | 0.35458 | 16.8289 | 0 | 0 | 0 | 0 | 0 | 0 | 0 | 0 | 0 | 0 | 0 | 0 | 0
1.2.1.2 | Техперевооружение ПС 110/35/10 кВ Вейделевка с заменой оборудования системы оперативного тока (1 к-т) | M_БЛ-7197 | 2024 | 2025 | 14.8267 | 17.7921 | 20.4901 | 0 | 20.4901 | 15.4104 | 5.0797 | 0 | 17.7921 | 15.4104 | 0 | 0.35296 | 15.0575 | 0 | 0 | 0 | 0 | 0 | 0 | 0 | 0 | 0 | 0 | 0 | 0 | 0
1.2.1.2 | Техперевооружение ПС 110/35/10 кВ В.Покровка с заменой оборудования системы оперативного тока (1 к-т) | M_БЛ-7198 | 2024 | 2025 | 14.4986 | 17.3983 | 20.0228 | 0 | 20.0228 | 16.6206 | 3.4022 | 0 | 17.3983 | 16.6206 | 0 | 0.61935 | 16.0013 | 0 | 0 | 0 | 0 | 0 | 0 | 0 | 0 | 0 | 0 | 0 | 0 | 0
1.2.1.2 | Модернизация ПС 110/35/6 кВ Рудник с установкой дугогасящих реакторов (2 шт) | O_БЛ-7207 | 2027 | 2028 | 28.0751 | 33.6902 | 44.4193 | 0 | 44.4193 | 32.712 | 11.7073 | 0 | 33.6902 | 32.712 | 0 | 0 | 0 | 0 | 0.752 | 31.96 | 0 | 0 | 0 | 0 | 0 | 0 | 0 | 0 | 0 | 0
1.2.1.2 | Модернизация ПС 110/10 кВ Северная с установкой дугогасящих реакторов (4 шт) | O_БЛ-7208 | 2025 | 2027 | 51.8953 | 62.2743 | 78.4313 | 0 | 78.4313 | 74.4938 | 3.9375 | 0 | 62.2743 | 74.4938 | 0 | 0 | 1.2918 | 0.88419 | 72.3178 | 0 | 0 | 0 | 0 | 0 | 0 | 0 | 0 | 0 | 0 | 0
1.2.1.2 | Модернизация ПС 110/10 кВ Крапивенская с установкой дугогасящих реакторов (2 шт) | O_БЛ-7209 | 2027 | 2028 | 28.0751 | 33.6902 | 44.4193 | 0 | 44.4193 | 35.0784 | 9.3409 | 0 | 33.6902 | 35.0784 | 0 | 0 | 0 | 0 | 0.8064 | 34.272 | 0 | 0 | 0 | 0 | 0 | 0 | 0 | 0 | 0 | 0
1.2.1.2 | Модернизация ПС 110/35/10 кВ Александровка с установкой дугогасящих реакторов (2 шт) | O_БЛ-7210 | 2026 | 2027 | 28.0751 | 33.6902 | 42.4846 | 0 | 42.4846 | 5.19 | 37.2946 | 0 | 33.6902 | 5.19 | 0 | 0 | 0 | 0.09 | 5.1 | 0 | 0 | 0 | 0 | 0 | 0 | 0 | 0 | 0 | 0 | 0
1.2.1.2 | Модернизация ПС 35/10 кВ Таврово с установкой дугогасящих реакторов (2 шт), шкафа управления (1 шт) и ячеек выключателей 10 кВ (2 шт) | M_БЛ-7211 | 2023 | 2025 | 34.5126 | 41.4151 | 47.7123 | 0 | 47.7123 | 43.4535 | 4.2588 | 0 | 41.4151 | 43.4535 | 0.004976 | 0.66136 | 42.7872 | 0 | 0 | 0 | 0 | 0 | 0 | 0 | 0 | 0 | 0 | 0 | 0 | 0
1.2.1.2 | Модернизация ПС 35/10 кВ Беловское с установкой дугогасящих реакторов (2 шт) | O_БЛ-7212 | 2027 | 2028 | 28.0751 | 33.6902 | 44.4193 | 0 | 44.4193 | 35.0784 | 9.3409 | 0 | 33.6902 | 35.0784 | 0 | 0 | 0 | 0 | 0.8064 | 34.272 | 0 | 0 | 0 | 0 | 0 | 0 | 0 | 0 | 0 | 0
1.2.1.2 | Модернизация ПС 35/6 кВ Старый Оскол-2 с установкой дугогасящих реакторов (2 шт) | O_БЛ-7213 | 2027 | 2028 | 28.0751 | 33.6902 | 44.4193 | 0 | 44.4193 | 35.0784 | 9.3409 | 0 | 33.6902 | 35.0784 | 0 | 0 | 0 | 0 | 0.8064 | 34.272 | 0 | 0 | 0 | 0 | 0 | 0 | 0 | 0 | 0 | 0
1.2.2.2 | Модернизация ВЛ 10 кВ ф.06 ПС 35/10 кВ Яблоново с установкой пункта секционирования с использованием реклоузеров (1 шт), разъединителей с ручным приводом (1 шт) | M_БЛ-7228 | 2021 | 2026 | 5.0463 | 6.0555 | 7.279 | 0 | 7.279 | 4.2191 | 3.0599 | 0.093097 | 5.9624 | 4.2191 | 0 | 0 | 0.117 | 4.009 | 0 | 0 | 0 | 0 | 0 | 0 | 0 | 0 | 0 | 0 | 0 | 0
1.2.2.2 | Модернизация ВЛ 10 кВ ф.04 ПС 35/10 кВ Яблоново с установкой пунктов секционирования с использованием реклоузеров (2 шт), разъединителей с ручным приводом (3 шт) | M_БЛ-7229 | 2021 | 2026 | 9.3947 | 11.2737 | 13.555 | 0 | 13.555 | 8.1385 | 5.4165 | 0.18002 | 11.0937 | 8.1385 | 0 | 0 | 0.16049 | 7.798 | 0 | 0 | 0 | 0 | 0 | 0 | 0 | 0 | 0 | 0 | 0 | 0
1.2.2.2 | Модернизация ВЛ 10 кВ ф.24 ПС 110/35/10 кВ Короча с установкой пункта секционирования с использованием реклоузеров (1 шт), разъединителей с ручным приводом (1 шт) | M_БЛ-7230 | 2021 | 2026 | 5.0463 | 6.0555 | 7.2791 | 0 | 7.2791 | 4.2162 | 3.0629 | 0.093097 | 5.9624 | 4.2162 | 0 | 0 | 0.11607 | 4.007 | 0 | 0 | 0 | 0 | 0 | 0 | 0 | 0 | 0 | 0 | 0 | 0
1.2.2.2 | Модернизация ВЛ 10 кВ ф.22 ПС 110/35/10 кВ Короча с установкой пункта секционирования с использованием реклоузеров (1 шт), разъединителей с моторным приводом (1 шт), разъединителей с ручным приводом (1 шт), ИКЗ (1 шт) | M_БЛ-7231 | 2021 | 2026 | 10.0037 | 12.0044 | 14.4386 | 0 | 14.4386 | 6.4004 | 8.0382 | 0.12054 | 11.8838 | 6.4004 | 0 | 0 | 0.22124 | 6.0586 | 0 | 0 | 0 | 0 | 0 | 0 | 0 | 0 | 0 | 0 | 0 | 0
1.2.2.2 | Модернизация ВЛ 10 кВ ф.11 ПС 110/35/10 кВ Короча с установкой пунктов секционирования с использованием реклоузеров (2 шт), разъединителей с моторным приводом (1 шт), разъединителей с ручным приводом (3 шт), ИКЗ (1 шт) | M_БЛ-7232 | 2021 | 2026 | 13.5439 | 16.2527 | 19.5547 | 0 | 19.5547 | 10.3179 | 9.2368 | 0.20746 | 16.0452 | 10.3179 | 0 | 0 | 0.17526 | 9.9352 | 0 | 0 | 0 | 0 | 0 | 0 | 0 | 0 | 0 | 0 | 0 | 0
1.2.2.2 | Модернизация ВЛ 10 кВ ф.07 ПС 35/10 кВ Яблоново с установкой пункта секционирования с использованием реклоузеров (1 шт), разъединителей с ручным приводом (1 шт), ИКЗ (1 шт) блока связи (1 шт) | M_БЛ-7233 | 2021 | 2026 | 6.9856 | 8.3828 | 10.0857 | 0 | 10.0857 | 5.2544 | 4.8312 | 0.098351 | 8.2844 | 5.2544 | 0 | 0 | 0.11248 | 5.0436 | 0 | 0 | 0 | 0 | 0 | 0 | 0 | 0 | 0 | 0 | 0 | 0
1.2.2.2 | Модернизация ВЛ 10 кВ ф.05 ПС 35/10 кВ Алексеевка с установкой пункта секционирования с использованием разъединителей с моторным приводом (1 шт), ИКЗ (1 шт) | M_БЛ-7234 | 2021 | 2026 | 6.1786 | 7.4143 | 8.8857 | 0 | 8.8857 | 2.2065 | 6.6792 | 0.055805 | 7.3585 | 2.2065 | 0 | 0 | 0.2705 | 1.8802 | 0 | 0 | 0 | 0 | 0 | 0 | 0 | 0 | 0 | 0 | 0 | 0
1.2.2.2 | Модернизация ВЛ 10 кВ ф.04 ПС 110/10 кВ Шеино с установкой пункта секционирования с использованием реклоузеров (1 шт), разъединителей с ручным приводом (1 шт) | M_БЛ-7235 | 2021 | 2026 | 5.0463 | 6.0555 | 7.2794 | 0 | 7.2794 | 4.1976 | 3.0818 | 0.093097 | 5.9624 | 4.1976 | 0 | 0 | 0.1115 | 3.993 | 0 | 0 | 0 | 0 | 0 | 0 | 0 | 0 | 0 | 0 | 0 | 0
1.2.2.2 | Модернизация ВЛ 10 кВ ф.04 ПС 110/35/10 кВ Короча с установкой пункта секционирования с использованием разъединителей с моторным приводом (1 шт), ИКЗ (1 шт) | M_БЛ-7236 | 2021 | 2026 | 6.2678 | 7.5214 | 9.0042 | 0 | 9.0042 | 2.2693 | 6.7349 | 0.055805 | 7.4656 | 2.2693 | 0 | 0 | 0.33325 | 1.8802 | 0 | 0 | 0 | 0 | 0 | 0 | 0 | 0 | 0 | 0 | 0 | 0
1.2.2.2 | Модернизация ВЛ 10 кВ ф.03 ПС 35/10 кВ Ивица с установкой пункта секционирования с использованием реклоузеров (1 шт), разъединителей с моторным приводом (1 шт), разъединителей с ручным приводом (2 шт), ИКЗ (1 шт) | M_БЛ-7237 | 2021 | 2026 | 10.2102 | 12.2522 | 14.7407 | 0 | 14.7407 | 6.7509 | 7.9898 | 0.14272 | 12.1095 | 6.7509 | 0 | 0 | 0.15116 | 6.457 | 0 | 0 | 0 | 0 | 0 | 0 | 0 | 0 | 0 | 0 | 0 | 0
1.2.2.2 | Модернизация ВЛ 10 кВ ф.01 ПС 35/10 кВ Анновка с установкой пунктов секционирования с использованием реклоузеров (2 шт), разъединителей с моторным приводом (1 шт), разъединителей с ручным приводом (3 шт), ИКЗ (1 шт) | M_БЛ-7238 | 2021 | 2026 | 15.6524 | 18.7829 | 22.5985 | 0 | 22.5985 | 10.9371 | 11.6614 | 0.20746 | 18.5754 | 10.9371 | 0 | 0 | 0.26301 | 10.4666 | 0 | 0 | 0 | 0 | 0 | 0 | 0 | 0 | 0 | 0 | 0 | 0
1.2.2.2 | Модернизация ВЛ 10 кВ ф.01 ПС 35/10 кВ Алексеевка с установкой пунктов секционирования с использованием реклоузеров (2 шт), разъединителей с моторным приводом (1 шт), разъединителей с ручным приводом (3 шт), ИКЗ (1 шт) | M_БЛ-7239 | 2021 | 2026 | 15.7372 | 18.8847 | 22.7156 | 0 | 22.7156 | 10.9957 | 11.7199 | 0.20746 | 18.6772 | 10.9957 | 0 | 0 | 0.32369 | 10.4646 | 0 | 0 | 0 | 0 | 0 | 0 | 0 | 0 | 0 | 0 | 0 | 0
1.2.2.2 | Модернизация ВЛ 10 кВ ф.06 ПС 35/10 кВ Новенькое с установкой пунктов секционирования с использованием реклоузеров (2 шт), разъединителей с ручным приводом (3 шт) | M_БЛ-7240 | 2021 | 2024 | 10.1263 | 12.1516 | 13.3119 | 0 | 13.3119 | 8.0574 | 5.2546 | 0.18002 | 11.9715 | 8.0574 | 0.12018 | 7.7572 | 0 | 0 | 0 | 0 | 0 | 0 | 0 | 0 | 0 | 0 | 0 | 0 | 0 | 0
1.2.2.2 | Модернизация ВЛ 10 кВ ф.06 ПС 35/10 кВ Курасовка с установкой пункта секционирования с использованием реклоузеров (1 шт), разъединителей с моторным приводом (1 шт), разъединителей с ручным приводом (2 шт), ИКЗ (1 шт) | M_БЛ-7241 | 2021 | 2024 | 10.4652 | 12.5582 | 13.7616 | 0 | 13.7616 | 6.6588 | 7.1028 | 0.14272 | 12.4155 | 6.6588 | 0.099782 | 6.4163 | 0 | 0 | 0 | 0 | 0 | 0 | 0 | 0 | 0 | 0 | 0 | 0 | 0 | 0
1.2.2.2 | Модернизация ВЛ 10 кВ ф.05 ПС 35/10 кВ Курасовка с установкой пункта секционирования с использованием реклоузеров (1 шт), разъединителей с ручным приводом (1 шт) | M_БЛ-7242 | 2021 | 2024 | 5.0463 | 6.0555 | 6.6334 | 0 | 6.6334 | 4.0224 | 2.611 | 0.093097 | 5.9624 | 4.0224 | 0.060451 | 3.8689 | 0 | 0 | 0 | 0 | 0 | 0 | 0 | 0 | 0 | 0 | 0 | 0 | 0 | 0
1.2.2.2 | Модернизация ВЛ 10 кВ ф.04 ПС 35/10 кВ Кочетовка с установкой пункта секционирования с использованием реклоузеров (1 шт), разъединителей с ручным приводом (1 шт) | M_БЛ-7243 | 2021 | 2024 | 5.0463 | 6.0555 | 6.6333 | 0 | 6.6333 | 4.0098 | 2.6235 | 0.093097 | 5.9624 | 4.0098 | 0.060681 | 3.856 | 0 | 0 | 0 | 0 | 0 | 0 | 0 | 0 | 0 | 0 | 0 | 0 | 0 | 0
1.2.2.2 | Модернизация ВЛ 10 кВ ф.03 ПС 110/35/10 кВ Ивня с установкой пункта секционирования с использованием реклоузеров (1 шт), разъединителей с ручным приводом (1 шт) | M_БЛ-7244 | 2021 | 2024 | 5.0463 | 6.0555 | 6.6333 | 0 | 6.6333 | 4.0166 | 2.6168 | 0.093097 | 5.9624 | 4.0166 | 0.060699 | 3.8628 | 0 | 0 | 0 | 0 | 0 | 0 | 0 | 0 | 0 | 0 | 0 | 0 | 0 | 0
1.2.2.2 | Модернизация ВЛ 10 кВ ф.02 ПС 35/10 кВ Курасовка с установкой пункта секционирования с использованием реклоузеров (1 шт), разъединителей с ручным приводом (2 шт) | M_БЛ-7245 | 2021 | 2024 | 5.8261 | 6.9913 | 7.6577 | 0 | 7.6577 | 4.3787 | 3.279 | 0.11528 | 6.876 | 4.3787 | 0.065812 | 4.1976 | 0 | 0 | 0 | 0 | 0 | 0 | 0 | 0 | 0 | 0 | 0 | 0 | 0 | 0
1.2.2.2 | Модернизация ВЛ 10 кВ ф.01 ПС 110/35/10 кВ Ивня с установкой пунктов секционирования с использованием реклоузеров (2 шт), разъединителей с ручным приводом (3 шт) | M_БЛ-7246 | 2021 | 2024 | 10.546 | 12.6552 | 13.8644 | 0 | 13.8644 | 8.2157 | 5.6487 | 0.18002 | 12.4752 | 8.2157 | 0.12264 | 7.913 | 0 | 0 | 0 | 0 | 0 | 0 | 0 | 0 | 0 | 0 | 0 | 0 | 0 | 0
1.2.2.2 | Модернизация ВЛ 10 кВ ф.05 ПС 110/35/10 кВ Грайворон с установкой пунктов секционирования с использованием реклоузеров (2 шт), разъединителей с ручным приводом (1 шт) | M_БЛ-7255 | 2021 | 2028 | 8.8873 | 10.6648 | 14.032 | 0 | 14.032 | 8.4892 | 5.5428 | 0.13564 | 10.5292 | 8.4892 | 0 | 0 | 0 | 0 | 0 | 8.3535 | 0 | 0 | 0 | 0 | 0 | 0 | 0 | 0 | 0 | 0
1.2.2.2 | Модернизация ВЛ 10 кВ ф.05 ПС 35/10 кВ Гора Подол с установкой пункта секционирования с использованием реклоузеров (1 шт), разъединителей с моторным приводом (1 шт), разъединителей с ручным приводом (1 шт), ИКЗ (1 шт) | M_БЛ-7256 | 2021 | 2028 | 10.2873 | 12.3448 | 16.254 | 0 | 16.254 | 7.0627 | 9.1914 | 0.12054 | 12.2242 | 7.0627 | 0 | 0 | 0 | 0 | 0 | 6.9421 | 0 | 0 | 0 | 0 | 0 | 0 | 0 | 0 | 0 | 0
1.2.2.2 | Модернизация ВЛ 10 кВ ф.04 ПС 35/10 кВ Гора Подол с установкой пункта секционирования с использованием разъединителей с моторным приводом (1 шт), выключателей нагрузки (1 шт), ИКЗ (2 шт) | M_БЛ-7257 | 2021 | 2028 | 11.5174 | 13.8209 | 18.2141 | 0 | 18.2141 | 4.8805 | 13.3336 | 0.083247 | 13.7376 | 4.8805 | 0 | 0 | 0 | 0 | 0 | 4.7973 | 0 | 0 | 0 | 0 | 0 | 0 | 0 | 0 | 0 | 0
1.2.2.2 | Модернизация ВЛ 10 кВ ф.03 ПС 35/10 кВ Гора Подол с установкой пункта секционирования с использованием реклоузеров (1 шт), разъединителей с ручным приводом (2 шт) | M_БЛ-7258 | 2021 | 2028 | 5.9998 | 7.1998 | 9.4654 | 0 | 9.4654 | 5.3115 | 4.154 | 0.11528 | 7.0845 | 5.3115 | 0 | 0 | 0 | 0 | 0 | 5.1962 | 0 | 0 | 0 | 0 | 0 | 0 | 0 | 0 | 0 | 0
1.2.2.2 | Модернизация ВЛ 10 кВ ф.05 ПС 35/10 кВ Сетище с установкой пунктов секционирования с использованием реклоузеров (2 шт), разъединителей с моторным приводом (1 шт), разъединителей с ручным приводом (3 шт), ИКЗ (1 шт) | M_БЛ-7263 | 2021 | 2024 | 16.1354 | 19.3624 | 21.2191 | 0 | 21.2191 | 10.7495 | 10.4697 | 0.20746 | 19.155 | 10.7495 | 0.16034 | 10.3817 | 0 | 0 | 0 | 0 | 0 | 0 | 0 | 0 | 0 | 0 | 0 | 0 | 0 | 0
1.2.2.2 | Модернизация ВЛ 10 кВ ф.04 ПС 35/10 кВ Сетище с установкой пунктов секционирования с использованием реклоузеров (2 шт), разъединителей с моторным приводом (1 шт), разъединителей с ручным приводом (3 шт) | M_БЛ-7264 | 2021 | 2024 | 13.303 | 15.9636 | 17.4908 | 0 | 17.4908 | 10.9197 | 6.5711 | 0.20746 | 15.7561 | 10.9197 | 0.1629 | 10.5493 | 0 | 0 | 0 | 0 | 0 | 0 | 0 | 0 | 0 | 0 | 0 | 0 | 0 | 0
1.2.2.2 | Модернизация ВЛ 10 кВ ф.04 ПС 35/10 кВ Камызино с установкой пунктов секционирования с использованием реклоузеров (2 шт), разъединителей с моторным приводом (2 шт), разъединителей с ручным приводом (3 шт), ИКЗ (2 шт) | M_БЛ-7265 | 2021 | 2024 | 20.8704 | 25.0444 | 27.4493 | 0 | 27.4493 | 13.1721 | 14.2772 | 0.2349 | 24.8095 | 13.1721 | 0.19629 | 12.7409 | 0 | 0 | 0 | 0 | 0 | 0 | 0 | 0 | 0 | 0 | 0 | 0 | 0 | 0
1.2.2.2 | Модернизация ВЛ 10 кВ ф.02 ПС 35/10 кВ Сетище с установкой пункта секционирования с использованием реклоузеров (1 шт), разъединителей с ручным приводом (1 шт) | M_БЛ-7266 | 2021 | 2024 | 5.104 | 6.1248 | 6.7093 | 0 | 6.7093 | 4.032 | 2.6773 | 0.093097 | 6.0317 | 4.032 | 0.060931 | 3.878 | 0 | 0 | 0 | 0 | 0 | 0 | 0 | 0 | 0 | 0 | 0 | 0 | 0 | 0
1.2.2.2 | Модернизация ВЛ 10 кВ ф.02 ПС 35/10 кВ Н.Уколово с установкой пункта секционирования с использованием реклоузеров (1 шт), разъединителей с ручным приводом (1 шт) | M_БЛ-7267 | 2021 | 2024 | 5.0463 | 6.0555 | 6.6333 | 0 | 6.6333 | 4.0218 | 2.6115 | 0.093097 | 5.9624 | 4.0218 | 0.060778 | 3.868 | 0 | 0 | 0 | 0 | 0 | 0 | 0 | 0 | 0 | 0 | 0 | 0 | 0 | 0
1.2.1.2 | Техперевооружение ПС 35/10 кВ Ивица с заменой оборудования систем РЗА и ПА (2 к-та) | M_БЛ-7268 | 2021 | 2026 | 10.0015 | 12.0017 | 14.4303 | 0 | 14.4303 | 6.9967 | 7.4336 | 0.19464 | 11.8071 | 6.9967 | 0 | 0 | 0.13204 | 6.67 | 0 | 0 | 0 | 0 | 0 | 0 | 0 | 0 | 0 | 0 | 0 | 0
1.2.1.2 | Техперевооружение ПС 35/10 кВ Верхопенье с заменой оборудования систем РЗА и ПА (1 к-т) | M_БЛ-7269 | 2021 | 2024 | 10.0015 | 12.0017 | 13.1137 | 0 | 13.1137 | 5.6691 | 7.4446 | 0.19464 | 11.8071 | 5.6691 | 0.32228 | 5.1521 | 0 | 0 | 0 | 0 | 0 | 0 | 0 | 0 | 0 | 0 | 0 | 0 | 0 | 0
1.2.1.2 | Техперевооружение ПС 35/10 кВ Б.Плес с заменой ячеек выключателей 10 кВ (1 шт), монтажом первичного оборудования ТМ, устройств РЗА (2 шт) | M_БЛ-7276 | 2021 | 2028 | 14.1427 | 16.9713 | 22.3332 | 0 | 22.3332 | 9.5302 | 12.803 | 0.2044 | 16.7669 | 9.5302 | 0 | 0 | 0 | 0 | 0 | 9.3258 | 0 | 0 | 0 | 0 | 0 | 0 | 0 | 0 | 0 | 0
1.2.2.2 | Модернизация ВЛ 10 кВ ф.01 ПС 35/10 кВ Николаевка с установкой пункта секционирования с использованием реклоузеров (1 шт), разъединителей с моторным приводом (1 шт), разъединителей с ручным приводом (1 шт), ИКЗ (1 шт) | M_БЛ-7288 | 2021 | 2028 | 10.2873 | 12.3448 | 16.254 | 0 | 16.254 | 7.0075 | 9.2465 | 0.12054 | 12.2242 | 7.0075 | 0 | 0 | 0 | 0 | 0 | 6.887 | 0 | 0 | 0 | 0 | 0 | 0 | 0 | 0 | 0 | 0
1.2.2.2 | Модернизация ВЛ 10 кВ ф.04 ПС 35/10 кВ Пятницкое с установкой пунктов секционирования с использованием реклоузеров (2 шт), разъединителей с моторным приводом (2 шт), разъединителей с ручным приводом (3 шт), ИКЗ (2 шт) | M_БЛ-7289 | 2021 | 2028 | 20.8725 | 25.047 | 32.9398 | 0 | 32.9398 | 14.4089 | 18.5309 | 0.2349 | 24.8121 | 14.4089 | 0 | 0 | 0 | 0 | 0.41489 | 13.7591 | 0 | 0 | 0 | 0 | 0 | 0 | 0 | 0 | 0 | 0
1.2.2.2 | Модернизация ВЛ 10 кВ ф.08 ПС 110/35/10 кВ Волоконовка с установкой пункта секционирования с использованием реклоузеров (1 шт), разъединителей с ручным приводом (1 шт) | M_БЛ-7290 | 2021 | 2028 | 5.0463 | 6.0555 | 7.9522 | 0 | 7.9522 | 4.5913 | 3.3609 | 0.093097 | 5.9624 | 4.5913 | 0 | 0 | 0 | 0 | 0.1314 | 4.3668 | 0 | 0 | 0 | 0 | 0 | 0 | 0 | 0 | 0 | 0
1.2.2.2 | Модернизация ВЛ 10 кВ ф.06 ПС 110/35/10 кВ Волоконовка с установкой пункта секционирования с использованием реклоузеров (1 шт), разъединителей с ручным приводом (1 шт) | M_БЛ-7291 | 2021 | 2028 | 5.0463 | 6.0555 | 7.9522 | 0 | 7.9522 | 4.603 | 3.3492 | 0.093097 | 5.9624 | 4.603 | 0 | 0 | 0 | 0 | 0.13175 | 4.3781 | 0 | 0 | 0 | 0 | 0 | 0 | 0 | 0 | 0 | 0
1.2.2.2 | Модернизация ВЛ 10 кВ ф.05 ПС 110/35/10 кВ Волоконовка с установкой пункта секционирования с использованием реклоузеров (1 шт), разъединителей с ручным приводом (3 шт) | M_БЛ-7292 | 2021 | 2028 | 9.3477 | 11.2173 | 14.7283 | 0 | 14.7283 | 9.2855 | 5.4428 | 0.18002 | 11.0373 | 9.2855 | 0 | 0 | 0 | 0 | 0.2661 | 8.8394 | 0 | 0 | 0 | 0 | 0 | 0 | 0 | 0 | 0 | 0
1.2.2.2 | Модернизация ВЛ 10 кВ ф.04 ПС 110/35/10 кВ Волоконовка с установкой пунктов секционирования с использованием реклоузеров (2 шт), разъединителей с ручным приводом (3 шт) | M_БЛ-7293 | 2021 | 2028 | 10.1452 | 12.1742 | 15.9896 | 0 | 15.9896 | 9.307 | 6.6826 | 0.18002 | 11.9942 | 9.307 | 0 | 0 | 0 | 0 | 0.26674 | 8.8602 | 0 | 0 | 0 | 0 | 0 | 0 | 0 | 0 | 0 | 0
1.2.2.2 | Модернизация ВЛ 10 кВ ф.02 ПС 110/35/10 кВ Волоконовка с установкой пункта секционирования с использованием реклоузеров (1 шт), разъединителей с ручным приводом (1 шт) | M_БЛ-7294 | 2021 | 2028 | 5.0463 | 6.0555 | 7.9522 | 0 | 7.9522 | 4.6015 | 3.3507 | 0.093097 | 5.9624 | 4.6015 | 0 | 0 | 0 | 0 | 0.1317 | 4.3767 | 0 | 0 | 0 | 0 | 0 | 0 | 0 | 0 | 0 | 0
1.2.2.2 | Модернизация ВЛ 10 кВ ф.04 ПС 35/10 кВ Борисовка с установкой пункта секционирования с использованием реклоузеров (1 шт), разъединителей с ручным приводом (1 шт) | M_БЛ-7295 | 2021 | 2028 | 5.0463 | 6.0555 | 7.9522 | 0 | 7.9522 | 4.6401 | 3.3121 | 0.093097 | 5.9624 | 4.6401 | 0 | 0 | 0 | 0 | 0.13284 | 4.4142 | 0 | 0 | 0 | 0 | 0 | 0 | 0 | 0 | 0 | 0
1.2.2.2 | Модернизация ВЛ 10 кВ ф.04 ПС 35/10 кВ Лубянки с установкой пункта секционирования с использованием реклоузеров (1 шт), разъединителей с моторным приводом (1 шт), разъединителей с ручным приводом (2 шт), ИКЗ (1 шт) | M_БЛ-7296 | 2021 | 2028 | 10.6264 | 12.7517 | 16.7627 | 0 | 16.7627 | 7.4583 | 9.3045 | 0.14272 | 12.609 | 7.4583 | 0 | 0 | 0 | 0 | 0.21382 | 7.1017 | 0 | 0 | 0 | 0 | 0 | 0 | 0 | 0 | 0 | 0
1.2.2.2 | Модернизация ВЛ 10 кВ ф.04 ПС 35/10 кВ Афанасьевка с установкой пунктов секционирования с использованием реклоузеров (2 шт), разъединителей с моторным приводом (1 ), разъединителей с ручным приводом (3 шт), ИКЗ (1 шт) | M_БЛ-7297 | 2021 | 2028 | 15.913 | 19.0955 | 25.1039 | 0 | 25.1039 | 12.0871 | 13.0168 | 0.20746 | 18.8881 | 12.0871 | 0 | 0 | 0 | 0 | 0.34758 | 11.5321 | 0 | 0 | 0 | 0 | 0 | 0 | 0 | 0 | 0 | 0
1.2.2.2 | Модернизация ВЛ 10 кВ ф.15 ПС 110/35/10 кВ Волоконовка с установкой пунктов секционирования с использованием реклоузеров (2 шт), выключателей нагрузки (1 шт), разъединителей с ручным приводом (3 шт), ИКЗ (1 шт) | M_БЛ-7298 | 2021 | 2028 | 15.7273 | 18.8728 | 24.8103 | 0 | 24.8103 | 12.1457 | 12.6646 | 0.20746 | 18.6653 | 12.1457 | 0 | 0 | 0 | 0 | 0.3493 | 11.589 | 0 | 0 | 0 | 0 | 0 | 0 | 0 | 0 | 0 | 0
1.2.2.2 | Модернизация ВЛ 10 кВ ф.3 ПС 35/10 кВ Прилепы с установкой пунктов секционирования с использованием реклоузеров (2 шт), разъединителей с моторным приводом (1 шт), разъединителей с ручным приводом (3 шт), ИКЗ (1 шт) | M_БЛ-7299 | 2021 | 2024 | 15.8667 | 19.0401 | 20.8178 | 0 | 20.8178 | 11.0873 | 9.7305 | 0.20746 | 18.8326 | 11.0873 | 0.60269 | 10.2772 | 0 | 0 | 0 | 0 | 0 | 0 | 0 | 0 | 0 | 0 | 0 | 0 | 0 | 0
1.2.2.2 | Модернизация ВЛ 10 кВ ф.08 ПС 35/10 кВ М.Троица с установкой пунктов секционирования с использованием реклоузеров (2 шт), разъединителей с ручным приводом (3 шт) | M_БЛ-7300 | 2021 | 2024 | 10.3722 | 12.4467 | 13.6046 | 0 | 13.6046 | 8.3748 | 5.2298 | 0.18002 | 12.2667 | 8.3748 | 0.45431 | 7.7405 | 0 | 0 | 0 | 0 | 0 | 0 | 0 | 0 | 0 | 0 | 0 | 0 | 0 | 0
1.2.2.2 | Модернизация ВЛ 10 кВ ф.06 ПС 35/10 кВ Сахарный завод с установкой пункта секционирования с использованием реклоузеров (1 шт), разъединителей с ручным приводом (1 шт) | M_БЛ-7301 | 2021 | 2024 | 5.0463 | 6.0555 | 6.6182 | 0 | 6.6182 | 4.1335 | 2.4847 | 0.093097 | 5.9624 | 4.1335 | 0.22485 | 3.8156 | 0 | 0 | 0 | 0 | 0 | 0 | 0 | 0 | 0 | 0 | 0 | 0 | 0 | 0
1.2.2.2 | Модернизация ВЛ 10 кВ ф.06 ПС 35/10 кВ Орлик с установкой пунктов секционирования с использованием реклоузеров (2 шт), разъединителей с моторным приводом (1 шт), разъединителей с ручным приводом (3 шт), ИКЗ (1 шт) | M_БЛ-7302 | 2021 | 2024 | 15.6119 | 18.7342 | 20.4831 | 0 | 20.4831 | 11.0538 | 9.4293 | 0.20746 | 18.5268 | 11.0538 | 0.60084 | 10.2455 | 0 | 0 | 0 | 0 | 0 | 0 | 0 | 0 | 0 | 0 | 0 | 0 | 0 | 0
1.2.2.2 | Модернизация ВЛ 10 кВ ф.05 ПС 35/10 кВ М.Троица с установкой пункта секционирования с использованием реклоузеров (1 шт), разъединителей с ручным приводом (1 шт) | M_БЛ-7303 | 2021 | 2024 | 5.7971 | 6.9566 | 7.6043 | 0 | 7.6043 | 4.1637 | 3.4407 | 0.093097 | 6.8635 | 4.1637 | 0.2266 | 3.844 | 0 | 0 | 0 | 0 | 0 | 0 | 0 | 0 | 0 | 0 | 0 | 0 | 0 | 0
1.2.2.2 | Модернизация ВЛ 10 кВ ф.02 ПС 35/10 кВ Орлик с установкой пунктов секционирования с использованием реклоузеров (2 шт), разъединителей с моторным приводом (1 шт), разъединителей с ручным приводом (3 шт), ИКЗ (1 шт) | M_БЛ-7304 | 2021 | 2024 | 15.7762 | 18.9315 | 20.699 | 0 | 20.699 | 11.0605 | 9.6386 | 0.20746 | 18.724 | 11.0605 | 0.60079 | 10.2522 | 0 | 0 | 0 | 0 | 0 | 0 | 0 | 0 | 0 | 0 | 0 | 0 | 0 | 0
1.2.2.2 | Модернизация ВЛ 10 кВ ф.01 ПС 35/10 кВ Орлик с установкой пункта секционирования с использованием реклоузеров (1 шт), разъединителей с моторным приводом (1 шт), разъединителей с ручным приводом (1 шт), ИКЗ (1 шт) | M_БЛ-7305 | 2021 | 2024 | 10.2561 | 12.3073 | 13.4577 | 0 | 13.4577 | 6.6041 | 6.8535 | 0.12054 | 12.1868 | 6.6041 | 0.35979 | 6.1238 | 0 | 0 | 0 | 0 | 0 | 0 | 0 | 0 | 0 | 0 | 0 | 0 | 0 | 0
1.2.2.2 | Модернизация ВЛ 10 кВ ф.07 ПС 110/35/10 кВ Красногвардейское с установкой пункта секционирования с использованием реклоузеров (1 шт), разъединителей с ручным приводом (1 шт) | M_БЛ-7319 | 2021 | 2027 | 5.0463 | 6.0555 | 7.5309 | 0 | 7.5309 | 4.3428 | 3.1881 | 0.093097 | 5.9624 | 4.3428 | 0 | 0 | 0 | 1.1185 | 3.1312 | 0 | 0 | 0 | 0 | 0 | 0 | 0 | 0 | 0 | 0 | 0
1.2.2.2 | Модернизация ВЛ 10 кВ ф.06 ПС 110/35/10 кВ Красногвардейское с установкой пуктов секционирования с использованием реклоузеров (2 шт), разъединителей с моторным приводом (1 шт), разъединителей с ручным приводом (3 шт), ИКЗ (1 шт) | M_БЛ-7320 | 2021 | 2027 | 16.1827 | 19.4193 | 24.4319 | 0 | 24.4319 | 11.9187 | 12.5131 | 0.20746 | 19.2118 | 11.9187 | 0 | 0 | 0 | 0.22993 | 11.4813 | 0 | 0 | 0 | 0 | 0 | 0 | 0 | 0 | 0 | 0 | 0
1.2.2.2 | Модернизация ВЛ 10 кВ ф.05 ПС 110/35/10 кВ Красногвардейское с установкой пункта секционирования с использованием реклоузеров (1 шт), разъединителей с ручным приводом (1 шт), выключателей нагрузки (1 шт), ИКЗ (1 шт) | M_БЛ-7321 | 2021 | 2027 | 10.345 | 12.4141 | 15.5905 | 0 | 15.5905 | 6.8211 | 8.7694 | 0.12054 | 12.2935 | 6.8211 | 0 | 0 | 0 | 0.43806 | 6.2625 | 0 | 0 | 0 | 0 | 0 | 0 | 0 | 0 | 0 | 0 | 0
1.2.2.2 | Модернизация ВЛ 10 кВ ф.03 ПС 35/10 кВ Никитовка с установкой пунктов секционирования с использованием реклоузеров (3 шт), разъединителей с ручным приводом (4 шт), выключателей нагрузки (1 шт), ИКЗ (1 шт) | M_БЛ-7322 | 2021 | 2027 | 19.6275 | 23.5531 | 29.6135 | 0 | 29.6135 | 15.8807 | 13.7328 | 0.27219 | 23.2809 | 15.8807 | 0 | 0 | 0 | 0.47403 | 15.1345 | 0 | 0 | 0 | 0 | 0 | 0 | 0 | 0 | 0 | 0 | 0
1.2.2.2 | Модернизация ВЛ 10 кВ ф.03 ПС 35/10 кВ Ливенка с установкой пункта секционирования с использованием реклоузеров (1 шт), разъединителей с моторным приводом (1 шт), разъединителей с ручным приводом (1 шт), ИКЗ (1шт) | M_БЛ-7323 | 2021 | 2027 | 10.37 | 12.444 | 15.6369 | 0 | 15.6369 | 6.7305 | 8.9064 | 0.12054 | 12.3235 | 6.7305 | 0 | 0 | 0 | 0.34744 | 6.2625 | 0 | 0 | 0 | 0 | 0 | 0 | 0 | 0 | 0 | 0 | 0
1.2.2.2 | Модернизация ВЛ 10 кВ ф.03 ПС 110/35/10 кВ Красногвардейское с установкой пункта секционирования с использованием реклоузеров (1 шт), разъединителей с ручным приводом (1 шт), ИКЗ (1 шт) | M_БЛ-7324 | 2021 | 2027 | 6.9856 | 8.3828 | 10.5335 | 0 | 10.5335 | 5.443 | 5.0905 | 0.098351 | 8.2844 | 5.443 | 0 | 0 | 0 | 0.23028 | 5.1144 | 0 | 0 | 0 | 0 | 0 | 0 | 0 | 0 | 0 | 0 | 0
1.2.2.2 | Модернизация ВЛ 10 кВ ф.02 ПС 35/10 кВ Ливенка с установкой пункта секционирования с использованием реклоузеров (1 шт), разъединителей с моторными приводом (1 шт), разъединителей с ручным приводом (1 шт), ИКЗ (1 шт) | M_БЛ-7325 | 2021 | 2027 | 10.2873 | 12.3448 | 15.4855 | 0 | 15.4855 | 6.7271 | 8.7584 | 0.12054 | 12.2242 | 6.7271 | 0 | 0 | 0 | 0.60653 | 6 | 0 | 0 | 0 | 0 | 0 | 0 | 0 | 0 | 0 | 0 | 0
1.2.2.2 | Модернизация ВЛ 10 кВ ф.01 ПС 110/35/10 кВ Красногвардейское с установкой пункта секционирования с использованием реклоузеров (1 шт), разъединителей с ручным приводом (2 шт) | M_БЛ-7326 | 2021 | 2027 | 5.74 | 6.888 | 8.539 | 0 | 8.539 | 4.7864 | 3.7526 | 0.11528 | 6.7727 | 4.7864 | 0 | 0 | 0 | 1.54 | 3.1312 | 0 | 0 | 0 | 0 | 0 | 0 | 0 | 0 | 0 | 0 | 0
1.2.2.2 | Модернизация ВЛ 10 кВ ф.12 ПС 35/10 кВ Ровеньки с установкой пункта секционирования с использованием разъединителей с моторным приводом (1 шт), ИКЗ (1 шт) | M_БЛ-7327 | 2021 | 2028 | 6.1786 | 7.4143 | 9.7551 | 0 | 9.7551 | 2.3954 | 7.3597 | 0.055805 | 7.3585 | 2.3954 | 0 | 0 | 0 | 0 | 0.068237 | 2.2713 | 0 | 0 | 0 | 0 | 0 | 0 | 0 | 0 | 0 | 0
1.2.2.2 | Модернизация ВЛ 10 кВ ф.07 ПС 110/35/10 кВ кВ Ровеньки с установкой пункта секционирования с использованием реклоузеров (1 шт), разъединителей с ручным приводом (1 шт) | M_БЛ-7328 | 2021 | 2028 | 5.0463 | 6.0555 | 7.9522 | 0 | 7.9522 | 4.6378 | 3.3144 | 0.093097 | 5.9624 | 4.6378 | 0 | 0 | 0 | 0 | 0.13277 | 4.4119 | 0 | 0 | 0 | 0 | 0 | 0 | 0 | 0 | 0 | 0
1.2.2.2 | Модернизация ВЛ 10 кВ ф.02 ПС 35/10 кВ Ровеньки с установкой пунктов секционирования с использованием реклоузеров (3 шт), разъединителей с моторным приводом (3 шт), разъединителей с ручным приводом (5 шт), ИКЗ (3 шт) | M_БЛ-7329 | 2021 | 2028 | 31.707 | 38.0484 | 50.0406 | 0 | 50.0406 | 21.9493 | 28.0913 | 0.34926 | 37.6991 | 21.9493 | 0 | 0 | 0 | 0 | 0.63238 | 20.9677 | 0 | 0 | 0 | 0 | 0 | 0 | 0 | 0 | 0 | 0
1.2.2.2 | Модернизация ВЛ 10 кВ ф.01 ПС 35/10 кВ Харьковская с установкой пункта секционирования с использованием реклоузеров (1 шт), разъединителей с моторным приводом (1 шт), разъединителей с ручным приводом (25 шт), ИКЗ (1 шт) | M_БЛ-7330 | 2021 | 2028 | 27.2019 | 32.6423 | 42.8259 | 0 | 42.8259 | 16.2028 | 26.6231 | 0.6309 | 32.0114 | 16.2028 | 0 | 0 | 0 | 0 | 0.45037 | 15.1216 | 0 | 0 | 0 | 0 | 0 | 0 | 0 | 0 | 0 | 0
1.2.2.2 | Модернизация ВЛ 10 кВ ф.01 ПС 35/10 кВ Н.Александровка с установкой пункта секционирования с использованием реклоузеров (1 шт), разъединителей с ручным приводом (1 шт) | M_БЛ-7331 | 2021 | 2028 | 5.0463 | 6.0555 | 7.9517 | 0 | 7.9517 | 4.6588 | 3.2929 | 0.093097 | 5.9624 | 4.6588 | 0 | 0 | 0 | 0 | 0.13971 | 4.426 | 0 | 0 | 0 | 0 | 0 | 0 | 0 | 0 | 0 | 0
1.2.2.2 | Модернизация ВЛ 10 кВ ф.01 ПС 35/10 кВ Всесвятка с установкой пунктов секционирования с использованием реклоузеров (2 шт), разъединителей с моторным приводом (1 шт), разъединителей с ручным приводом (3 шт), ИКЗ (1 шт) | M_БЛ-7332 | 2021 | 2028 | 15.8243 | 18.9892 | 24.9637 | 0 | 24.9637 | 12.0223 | 12.9414 | 0.20746 | 18.7817 | 12.0223 | 0 | 0 | 0 | 0 | 0.34566 | 11.4692 | 0 | 0 | 0 | 0 | 0 | 0 | 0 | 0 | 0 | 0
1.2.1.2 | Техперевооружение ПС 35/10 кВ В Лубянки с заменой ячеек выключателей 10 кВ (1 шт), монтажом первичного оборудования ТМ, устройств РЗА (3 шт) | M_БЛ-7333 | 2021 | 2028 | 20.7238 | 24.8685 | 32.7105 | 0 | 32.7105 | 11.814 | 20.8965 | 0.1342 | 24.7343 | 11.814 | 0 | 0 | 0 | 0 | 0.5552 | 11.1246 | 0 | 0 | 0 | 0 | 0 | 0 | 0 | 0 | 0 | 0
1.2.1.2 | Техперевооружение ПС 35/10 кВ Шаховка с заменой оборудования систем РЗА и ПА (1 к-т) | M_БЛ-7334 | 2021 | 2028 | 4.2492 | 5.099 | 6.6857 | 0 | 6.6857 | 3.672 | 3.0137 | 0.096051 | 5.003 | 3.672 | 0 | 0 | 0 | 0 | 0.1632 | 3.4128 | 0 | 0 | 0 | 0 | 0 | 0 | 0 | 0 | 0 | 0
1.2.1.2 | Техперевооружение ПС 35/10 кВ М.Троица с заменой ячеек выключателей 10 кВ (2 шт), монтажом первичного оборудования ТМ, устройств РЗА (4 шт) | M_БЛ-7335 | 2021 | 2024 | 26.558 | 31.8696 | 34.7306 | 0 | 34.7306 | 13.8655 | 20.8651 | 0.13975 | 31.7299 | 13.8655 | 1.6811 | 12.0447 | 0 | 0 | 0 | 0 | 0 | 0 | 0 | 0 | 0 | 0 | 0 | 0 | 0 | 0
1.2.1.2 | Техперевооружение ПС 35/10 кВ Н.Хуторное с заменой оборудования систем РЗА и ПА (1 к-т) | M_БЛ-7337 | 2021 | 2026 | 5.1459 | 6.1751 | 7.4114 | 0 | 7.4114 | 1.3355 | 6.0759 | 0.19464 | 5.9804 | 1.3355 | 0 | 0 | 0 | 1.1408 | 0 | 0 | 0 | 0 | 0 | 0 | 0 | 0 | 0 | 0 | 0 | 0
1.2.1.2 | Техперевооружение ПС 110/35/10 кВ Айдар с заменой оборудования систем РЗА и ПА (2 к-та) | M_БЛ-7338 | 2021 | 2028 | 13.3678 | 16.0413 | 21.067 | 0 | 21.067 | 4.591 | 16.4761 | 0.19464 | 15.8467 | 4.591 | 0 | 0 | 0 | 0 | 0.20139 | 4.195 | 0 | 0 | 0 | 0 | 0 | 0 | 0 | 0 | 0 | 0
1.2.1.2 | Модернизация РП-16н ПС 110/10 кВ Центральная с установкой дополнительных устройств РЗА (2 шт) | M_БЛ-7339 | 2021 | 2025 | 0.44837 | 0.53804 | 0.61684 | 0 | 0.61684 | 0.35354 | 0.26329 | 0.022702 | 0.51534 | 0.35354 | 0 | 0 | 0.33084 | 0 | 0 | 0 | 0 | 0 | 0 | 0 | 0 | 0 | 0 | 0 | 0 | 0
1.4 | Строительство участка оп.25 ВЛ 10 кВ ф.07 ПС 110/35/10 кВ Архангельская для кольцевания с ВЛ 10 кВ ф.02 ПС 35/10 кВ Городище с установкой разъединителей (1 шт) (протяженность 0,022 км) | M_БЛ-7341 | 2021 | 2025 | 1.5324 | 1.8389 | 2.0987 | 0 | 2.0987 | 0.55178 | 1.5469 | 0.13966 | 1.6992 | 0.55178 | 0 | 0 | 0.41212 | 0 | 0 | 0 | 0 | 0 | 0 | 0 | 0 | 0 | 0 | 0 | 0 | 0
1.4 | Строительство участка ВЛ 10 кВ ф.07 - ВЛ 10 кВ ф.05 ПС 35/10 кВ Городище для кольцевания, с установкой разъединителей (1 шт) (протяженность 0,025 км) | M_БЛ-7343 | 2021 | 2025 | 1.8047 | 2.1657 | 2.4673 | 0 | 2.4673 | 0.81447 | 1.6528 | 0.19325 | 1.9724 | 0.81447 | 0 | 0 | 0.62122 | 0 | 0 | 0 | 0 | 0 | 0 | 0 | 0 | 0 | 0 | 0 | 0 | 0
1.4 | Строительство РП 10 кВ ПС 110/10 кВ Обуховская с ячейками выключателя 10 кВ (4 шт) | M_БЛ-7344 | 2021 | 2024 | 11.8968 | 14.2762 | 15.5599 | 0 | 15.5599 | 10.4737 | 5.0861 | 0.71213 | 13.5641 | 10.4737 | 0.50326 | 9.2583 | 0 | 0 | 0 | 0 | 0 | 0 | 0 | 0 | 0 | 0 | 0 | 0 | 0 | 0
1.4 | Строительство КЛ 10 кВ ф.08 ПС 110/10 кВ Обуховская для кольцевания с ВЛ 10 кВ ф.01 ПС 35/10 кВ Котово (протяженность 1,364 км, в том числе ГНБ - 0,116 км) | M_БЛ-7345 | 2021 | 2024 | 14.0795 | 16.8954 | 18.4409 | 0 | 18.4409 | 6.9475 | 11.4934 | 0.56239 | 16.333 | 6.9475 | 0.33052 | 6.0546 | 0 | 0 | 0 | 0 | 0 | 0 | 0 | 0 | 0 | 0 | 0 | 0 | 0 | 0
1.4 | Строительство ответвления оп.29/36 ВЛ 10 кВ ф.01 ПС 35/10 кВ Котово с установкой разъединителей (1 шт) для кольцевания с ЛЭП 10 кВ ф.08 ПС 110/10 кВ Обуховская (протяженность 0,085 км) | M_БЛ-7346 | 2021 | 2024 | 2.6136 | 3.1363 | 3.4157 | 0 | 3.4157 | 1.6374 | 1.7784 | 0.18002 | 2.9563 | 1.6374 | 0.078411 | 1.3789 | 0 | 0 | 0 | 0 | 0 | 0 | 0 | 0 | 0 | 0 | 0 | 0 | 0 | 0
1.2.2.2 | Модернизации ВЛ 10 кВ ф.33 ПС 110/10 кВ Центральная с установкой пунктов секционирования с использованием реклоузеров (2 шт), разъединителей с моторным приводом (1 шт), разъединителей с ручным приводом (3 шт), ИКЗ (1 шт), ПКУ (1 шт) | M_БЛ-7347 | 2021 | 2026 | 15.8134 | 18.9761 | 22.8352 | 0 | 22.8352 | 11.5091 | 11.3261 | 0.21842 | 18.7577 | 11.5091 | 0 | 0 | 0.20891 | 11.0818 | 0 | 0 | 0 | 0 | 0 | 0 | 0 | 0 | 0 | 0 | 0 | 0
1.2.2.2 | Модернизация ВЛ 10 кВ ф.15 ПС 110/10 кВ Пушкарная с установкой пункта секционирования с использованием разъединителей с моторным приводом (1 шт) и ИКЗ (1 шт) | M_БЛ-7348 | 2021 | 2026 | 6.1786 | 7.4143 | 8.9134 | 0 | 8.9134 | 2.2125 | 6.7009 | 0.055805 | 7.3585 | 2.2125 | 0 | 0 | 0.12044 | 2.0363 | 0 | 0 | 0 | 0 | 0 | 0 | 0 | 0 | 0 | 0 | 0 | 0
1.2.2.2 | Модернизация ВЛ 10 кВ ф.11 ПС 35/10 кВ Владимировка с установкой пункта секционирования с использованием разъединителей с моторным приводом (1 шт) и ИКЗ (1 шт) | M_БЛ-7349 | 2021 | 2026 | 6.1786 | 7.4143 | 8.9128 | 0 | 8.9128 | 2.1841 | 6.7287 | 0.055805 | 7.3585 | 2.1841 | 0 | 0 | 0.12224 | 2.006 | 0 | 0 | 0 | 0 | 0 | 0 | 0 | 0 | 0 | 0 | 0 | 0
1.2.2.2 | Модернизация ВЛ 10 кВ ф.08 ПС 35/10 кВ Шаталовка с установкой пункта секционирования с использованием разъединителей с моторным приводом (1 шт) и ИКЗ (1 шт) | M_БЛ-7350 | 2021 | 2026 | 6.1786 | 7.4143 | 8.8802 | 0 | 8.8802 | 2.2411 | 6.6392 | 0.055805 | 7.3585 | 2.2411 | 0 | 0 | 0.30504 | 1.8802 | 0 | 0 | 0 | 0 | 0 | 0 | 0 | 0 | 0 | 0 | 0 | 0
1.2.2.2 | Модернизация ВЛ 10 кВ ф.06 ПС 35/10 кВ Шаталовка с установкой пунктов секционирования с использованием реклоузеров (2 шт), разъединителей с моторным приводом (2 шт), разъединителей с ручным приводом (3 шт), ИКЗ (2 шт) | M_БЛ-7351 | 2021 | 2026 | 20.6285 | 24.7542 | 29.7912 | 0 | 29.7912 | 13.0803 | 16.7109 | 0.2349 | 24.5193 | 13.0803 | 0 | 0 | 0.31042 | 12.535 | 0 | 0 | 0 | 0 | 0 | 0 | 0 | 0 | 0 | 0 | 0 | 0
1.2.2.2 | Модернизация ВЛ 10 кВ ф.05 ПС 35/10 кВ Городище с установкой пункта секционирования с использованием реклоузеров (1 шт), разъединителей с ручным приводом (1 шт) | M_БЛ-7352 | 2021 | 2026 | 5.0463 | 6.0555 | 7.2794 | 0 | 7.2794 | 4.1997 | 3.0797 | 0.093097 | 5.9624 | 4.1997 | 0 | 0 | 0.11158 | 3.995 | 0 | 0 | 0 | 0 | 0 | 0 | 0 | 0 | 0 | 0 | 0 | 0
1.2.2.2 | Модернизация ВЛ 10 кВ ф.05 ПС 110/35/10 кВ Голофеевка с установкой пунктов секционирования с использованием реклоузеров (2 шт), выключателя нагрузки (1 шт), разъединителей с ручным приводом (3 шт), ИКЗ (1 шт) | M_БЛ-7353 | 2021 | 2026 | 15.5632 | 18.6758 | 22.4608 | 0 | 22.4608 | 11.0117 | 11.4491 | 0.20746 | 18.4684 | 11.0117 | 0 | 0 | 0.35842 | 10.4458 | 0 | 0 | 0 | 0 | 0 | 0 | 0 | 0 | 0 | 0 | 0 | 0
1.2.2.2 | Модернизация ВЛ 10 кВ ф.02 ПС 35/10 кВ Котово с установкой пункта секционирования с использованием разъединителей с моторным приводом (1 шт) и ИКЗ (1 шт) | M_БЛ-7354 | 2021 | 2026 | 6.1786 | 7.4143 | 8.9101 | 0 | 8.9101 | 2.168 | 6.7421 | 0.055805 | 7.3585 | 2.168 | 0 | 0 | 0.13535 | 1.9768 | 0 | 0 | 0 | 0 | 0 | 0 | 0 | 0 | 0 | 0 | 0 | 0
1.2.2.2 | Модернизация ВЛ 10 кВ ф.02 ПС 35/10 кВ Городище с установкой пункта секционирования с использованием реклоузеров (1 шт), разъединителей с ручным приводом (1 шт) | M_БЛ-7355 | 2021 | 2026 | 5.0463 | 6.0555 | 7.2775 | 0 | 7.2775 | 4.1864 | 3.0911 | 0.093097 | 5.9624 | 4.1864 | 0 | 0 | 0.13477 | 3.9585 | 0 | 0 | 0 | 0 | 0 | 0 | 0 | 0 | 0 | 0 | 0 | 0
1.2.2.2 | Модернизация ВЛ 10 кВ ф.01 ПС 35/10 кВ Котово с установкой пунктов секционирования с использованием реклоузеров (3 шт), разъединителей с моторным приводом (3 шт), разъединителей с ручным приводом (5 шт), ИКЗ (3 шт), ПКУ (1 шт) | M_БЛ-7356 | 2021 | 2026 | 32.4327 | 38.9192 | 46.8796 | 0 | 46.8796 | 20.6731 | 26.2066 | 0.36023 | 38.559 | 20.6731 | 0 | 0 | 0.10558 | 20.2073 | 0 | 0 | 0 | 0 | 0 | 0 | 0 | 0 | 0 | 0 | 0 | 0
1.2.2.2 | Модернизация ВЛ 10 кВ ф.01 ПС 110/35/10 кВ Голофеевка с установкой пункта секционирования с использованием реклоузеров (1 шт), разъединителей с ручным приводом (1 шт) | M_БЛ-7357 | 2021 | 2026 | 5.0463 | 6.0555 | 7.277 | 0 | 7.277 | 4.2253 | 3.0518 | 0.093097 | 5.9624 | 4.2253 | 0 | 0 | 0.14262 | 3.9896 | 0 | 0 | 0 | 0 | 0 | 0 | 0 | 0 | 0 | 0 | 0 | 0
1.2.2.2 | Модернизация ВЛ 10 кВ РП-16н(17) ПС 110/10 кВ Центральная с установкой пункта секционирования с использованием реклоузеров (1 шт), разъединителей с ручным приводом (1 шт) | M_БЛ-7358 | 2021 | 2026 | 5.0463 | 6.0555 | 7.2786 | 0 | 7.2786 | 4.2527 | 3.0259 | 0.093097 | 5.9624 | 4.2527 | 0 | 0 | 0.1234 | 4.0362 | 0 | 0 | 0 | 0 | 0 | 0 | 0 | 0 | 0 | 0 | 0 | 0
1.2.2.2 | Модернизация ВЛ 10 кВ ф.10 ПС 35/10 кВ Владимировка с установкой пункта секционирования с использованием реклоузеров (1 шт), разъединителей с моторным приводом (1 шт), разъединителей с ручным приводом (1 шт), ИКЗ (1 шт) | M_БЛ-7359 | 2021 | 2026 | 10.4808 | 12.5769 | 15.1381 | 0 | 15.1381 | 6.4032 | 8.7349 | 0.12054 | 12.4564 | 6.4032 | 0 | 0 | 0.13049 | 6.1521 | 0 | 0 | 0 | 0 | 0 | 0 | 0 | 0 | 0 | 0 | 0 | 0
1.2.2.2 | Модернизация ВЛ 10 кВ ф.07 ПС 35/10 кВ Шаталовка с установкой пункта секционирования с использованием реклоузеров (1 шт), разъединителей с моторным приводом (1 шт), разъединителей с ручным приводом (1 шт), ИКЗ (1 шт) | M_БЛ-7360 | 2021 | 2026 | 10.2873 | 12.3448 | 14.8584 | 0 | 14.8584 | 6.393 | 8.4655 | 0.12054 | 12.2242 | 6.393 | 0 | 0 | 0.12831 | 6.1441 | 0 | 0 | 0 | 0 | 0 | 0 | 0 | 0 | 0 | 0 | 0 | 0
1.2.2.2 | Модернизация ВЛ 10 кВ ф.07 ПС 35/10 кВ Городище с установкой пунктов секционирования с использованием разъединителей с моторным приводом (2 шт) и ИКЗ (2 шт) | M_БЛ-7361 | 2021 | 2026 | 11.8409 | 14.2091 | 17.1 | 0 | 17.1 | 4.4367 | 12.6633 | 0.083247 | 14.1258 | 4.4367 | 0 | 0 | 0.16747 | 4.186 | 0 | 0 | 0 | 0 | 0 | 0 | 0 | 0 | 0 | 0 | 0 | 0
1.2.2.2 | Модернизация ВЛ 10 кВ ф.07 ПС 110/35/10 кВ Архангельская с установкой пункта секционирования с использованием реклоузеров (1 шт), разъединителей с ручным приводом (2 шт) | M_БЛ-7362 | 2021 | 2026 | 5.8682 | 7.0419 | 8.4437 | 0 | 8.4437 | 4.6684 | 3.7754 | 0.11528 | 6.9266 | 4.6684 | 0 | 0 | 0.36684 | 4.1862 | 0 | 0 | 0 | 0 | 0 | 0 | 0 | 0 | 0 | 0 | 0 | 0
1.2.2.2 | Модернизация ВЛ 10 кВ ф.05 ПС 35/10 кВ Роговатое с установкой пункта секционирования с использованием реклоузеров (1 шт), разъединителей с моторным приводом (1 шт) и ИКЗ (1 шт) | M_БЛ-7363 | 2021 | 2026 | 10.0808 | 12.097 | 14.56 | 0 | 14.56 | 6.01 | 8.5499 | 0.093097 | 12.0039 | 6.01 | 0 | 0 | 0.16972 | 5.7472 | 0 | 0 | 0 | 0 | 0 | 0 | 0 | 0 | 0 | 0 | 0 | 0
1.2.2.2 | Модернизация ВЛ 10 кВ ф.05 ПС 35/10 кВ Котово с установкой пунктов секционирования с использованием реклоузеров (2 шт), разъединителей с моторным приводом (1 шт), выключателей нагрузки (1 шт), разъединителей с ручным приводом (3 шт), ИКЗ (2 шт) | M_БЛ-7364 | 2021 | 2026 | 20.2681 | 24.3218 | 29.2906 | 0 | 29.2906 | 13.2185 | 16.0722 | 0.2349 | 24.0869 | 13.2185 | 0 | 0 | 0.10588 | 12.8777 | 0 | 0 | 0 | 0 | 0 | 0 | 0 | 0 | 0 | 0 | 0 | 0
1.2.2.2 | Модернизация ВЛ 10 кВ ф.05 ПС 110/35/10 кВ Архангельская с монтажом ИКЗ (1 шт) | M_БЛ-7365 | 2021 | 2025 | 2.5433 | 3.052 | 3.5178 | 0 | 3.5178 | 1.0711 | 2.4467 | 0.005255 | 3.0467 | 1.0711 | 0 | 0 | 1.0658 | 0 | 0 | 0 | 0 | 0 | 0 | 0 | 0 | 0 | 0 | 0 | 0 | 0
1.2.2.2 | Модернизация ВЛ 10 кВ ф.04 ПС 35/10 кВ Котово с установкой пункта секционирования с использованием реклоузеров (1 шт), разъединителей с ручным приводом (1 шт) и ПКУ (1 шт) | M_БЛ-7366 | 2021 | 2026 | 6.0975 | 7.3171 | 8.7967 | 0 | 8.7967 | 4.8487 | 3.948 | 0.10406 | 7.213 | 4.8487 | 0 | 0 | 0.14035 | 4.6043 | 0 | 0 | 0 | 0 | 0 | 0 | 0 | 0 | 0 | 0 | 0 | 0
1.2.2.2 | Модернизация ВЛ 10 кВ ф.02 ПС 35/10 кВ Шаталовка с установкой пунктов секционирования с использованием реклоузеров (2 шт), разъединителей с моторным приводом (2 шт), разъединителей с ручным приводом (3 шт), ИКЗ (2 шт) | M_БЛ-7367 | 2021 | 2026 | 20.6054 | 24.7265 | 29.7617 | 0 | 29.7617 | 13.0665 | 16.6952 | 0.2349 | 24.4916 | 13.0665 | 0 | 0 | 0.27182 | 12.5597 | 0 | 0 | 0 | 0 | 0 | 0 | 0 | 0 | 0 | 0 | 0 | 0
1.2.2.2 | Модернизация ВЛ 10 кВ ф.01 ПС 35/10 кВ Городище с установкой пунктов секционирования с использованием реклоузеров (2 шт), разъединителей с ручным приводом (3 шт) | M_БЛ-7368 | 2021 | 2026 | 10.0552 | 12.0663 | 14.5034 | 0 | 14.5034 | 8.6081 | 5.8953 | 0.18002 | 11.8863 | 8.6081 | 0 | 0 | 0.26544 | 8.1627 | 0 | 0 | 0 | 0 | 0 | 0 | 0 | 0 | 0 | 0 | 0 | 0
1.2.2.2 | Модернизация ВЛ 6 кВ ф.01 ПС 35/6 кВ Федосеевка с установкой пункта секционирования с использованием реклоузеров (1 шт), разъединителей с моторным приводом (2 шт), разъединителей с ручным приводом (1 шт), ИКЗ (2 шт) | M_БЛ-7369 | 2021 | 2026 | 14.8472 | 17.8167 | 21.4334 | 0 | 21.4334 | 8.8476 | 12.5859 | 0.14798 | 17.6687 | 8.8476 | 0 | 0 | 0.32769 | 8.3719 | 0 | 0 | 0 | 0 | 0 | 0 | 0 | 0 | 0 | 0 | 0 | 0
1.1.4.2 | Модернизация ПС 110/10 кВ Западная с установкой дополнительной ячейки 10 кВ (1 шт) и оборудование ТМ (1 шт), для Техприсоединения ООО СЗ Трансюжстрой, договор №42144790 от 18.11.21, г.Белгород (свыше 670 кВт) | N_БЛ-7381 | 2024 | 2025 | 4.5621 | 5.4746 | 6.3037 | 0 | 6.3037 | 3.2275 | 3.0762 | 0 | 5.4746 | 3.2275 | 0 | 0.085021 | 3.1425 | 0 | 0 | 0 | 0 | 0 | 0 | 0 | 0 | 0 | 0 | 0 | 0 | 0
1.1.1.3 | Строительство участков КЛ 0,4 кВ от строящихся КТП 10/0,4 кВ №1,2 ПС 110/10 кВ Майская, ПС 110/10 кВ Западная до границы балансовой принадлежности Заявителя с установкой ШУ 0,4 (2 шт), для Техприсоединения ООО СЗ Трансюжстрой, договор №42144790 от 18.11.21, г.Белгород (свыше 670 кВт; протяженность 9,38 км) | N_БЛ-7382 | 2024 | 2025 | 37.9878 | 45.5854 | 52.4347 | 0 | 52.4347 | 28.6723 | 23.7623 | 0 | 45.5854 | 28.6723 | 0 | 1.3814 | 27.2909 | 0 | 0 | 0 | 0 | 0 | 0 | 0 | 0 | 0 | 0 | 0 | 0 | 0
1.1.1.3 | Строительство 2-х КЛ 10 кВ ПС 110/10 кВ Западная до строящихся КТП 10/0,4 кВ №1; 2, для Техприсоединения ООО СЗ Трансюжстрой, договор №42144790 от 18.11.21, г.Белгород (свыше 670 кВт; протяженность 0,97 км) | N_БЛ-7383 | 2024 | 2025 | 9.5454 | 11.4545 | 13.1761 | 0 | 13.1761 | 3.0336 | 10.1425 | 0 | 11.4545 | 3.0336 | 0 | 0.14336 | 2.8903 | 0 | 0 | 0 | 0 | 0 | 0 | 0 | 0 | 0 | 0 | 0 | 0 | 0
1.1.1.3 | Строительство 2-х КЛ 10 кВ ПС 110/10 кВ Майская до строящихся КТП 10/0,4 кВ №1; 2, для Техприсоединения ООО СЗ Трансюжстрой, договор №42144790 от 18.11.21, г.Белгород (свыше 670 кВт; протяженность 11,63 км, в том числе ГНБ - 0,06 км) | N_БЛ-7384 | 2024 | 2025 | 116.3467 | 139.6161 | 160.4996 | 0 | 160.4996 | 34.2909 | 126.2088 | 0 | 139.6161 | 34.2909 | 0 | 2.0715 | 32.2194 | 0 | 0 | 0 | 0 | 0 | 0 | 0 | 0 | 0 | 0 | 0 | 0 | 0
1.1.1.3 | Строительство КТП 10/0,4/2х1000 кВА №2 ПС 110/10 кВ Майская, ПС 110/10 кВ Западная с установкой оборудования систем ТМ, для Техприсоединения ООО СЗ Трансюжстрой, договор №42144790 от 18.11.21, г.Белгород (свыше 670 кВт; трансформаторная мощность 2,0 МВА) | N_БЛ-7385 | 2024 | 2025 | 26.7674 | 32.1209 | 37.0236 | 0 | 37.0236 | 14.2239 | 22.7997 | 0 | 32.1209 | 14.2239 | 0 | 0.069143 | 14.1547 | 0 | 0 | 0 | 0 | 0 | 0 | 0 | 0 | 0 | 0 | 0 | 0 | 0
1.1.1.3 | Строительство КТП 10/0,4/2х1000 кВА №1 ПС 110/10 кВ Майская, ПС 110/10 кВ Западная с установкой оборудования систем ТМ, для Техприсоединения ООО СЗ Трансюжстрой, договор №42144790 от 18.11.21, г.Белгород (свыше 670 кВт; трансформаторная мощность 2,0 МВА) | N_БЛ-7386 | 2024 | 2025 | 26.7674 | 32.1209 | 37.0236 | 0 | 37.0236 | 14.2239 | 22.7997 | 0 | 32.1209 | 14.2239 | 0 | 0.069143 | 14.1547 | 0 | 0 | 0 | 0 | 0 | 0 | 0 | 0 | 0 | 0 | 0 | 0 | 0
1.2.3.1 | Установка приборов учета в соответствии с Законом № 522-ФЗ при выходе из строя приборов учета потребителя (0,2 кВ; 2023: ИПУ - 4172) | M_БЛ-7460 | 2023 | 2024 | 309.4038 | 371.2846 | 386.6348 | 0 | 386.6348 | 103.1212 | 283.5136 | 0 | 371.2846 | 103.1212 | 92.4906 | 10.6306 | 0 | 0 | 0 | 0 | 0 | 0 | 0 | 0 | 0 | 0 | 0 | 0 | 0 | 0
1.2.3.1 | Установка приборов учета в соответствии с Законом № 522-ФЗ при выходе из строя приборов учета потребителя (0,2 кВ; 2024: ИПУ - 8235) | M_БЛ-7469 | 2024 | 2025 | 992.0525 | 1190.4631 | 1351.3775 | 0 | 1351.3775 | 179.1418 | 1172.2358 | 0 | 1190.4631 | 179.1418 | 0 | 57.7413 | 121.4004 | 0 | 0 | 0 | 0 | 0 | 0 | 0 | 0 | 0 | 0 | 0 | 0 | 0
1.2.3.1 | Установка приборов учета в соответствии с Законом № 522-ФЗ при выходе из строя приборов учета потребителя (0,4 кВ; 2024: ИПУ - 2079) | M_БЛ-7470 | 2024 | 2025 | 218.1861 | 261.8233 | 293.8325 | 0 | 293.8325 | 79.596 | 214.2366 | 0 | 261.8233 | 79.596 | 0 | 44.341 | 35.2549 | 0 | 0 | 0 | 0 | 0 | 0 | 0 | 0 | 0 | 0 | 0 | 0 | 0
1.2.3.2 | Установка приборов учета в соответствии с Законом № 522-ФЗ при выходе из строя приборов учета потребителя (6-20 кВ; ИПУ: 2024 - 2) | M_БЛ-7471 | 2024 | 2024 | 1.5451 | 1.8541 | 2.0356 | 0 | 2.0356 | 1.2892 | 0.74642 | 0 | 1.8541 | 1.2892 | 0 | 1.2892 | 0 | 0 | 0 | 0 | 0 | 0 | 0 | 0 | 0 | 0 | 0 | 0 | 0 | 0
1.2.3.1 | Установка приборов учета в соответствии с Законом № 522-ФЗ при истечении МПИ или срока эксплуатации, при отсутствии прибора учета у потребителя (0,2 кВ; 2024: ИПУ - 3821) | M_БЛ-7472 | 2024 | 2025 | 389.1236 | 466.9483 | 523.6474 | 0 | 523.6474 | 83.1206 | 440.5269 | 0 | 466.9483 | 83.1206 | 0 | 47.5593 | 35.5613 | 0 | 0 | 0 | 0 | 0 | 0 | 0 | 0 | 0 | 0 | 0 | 0 | 0
1.2.3.1 | Установка приборов учета в соответствии с Законом № 522-ФЗ при истечении МПИ или срока эксплуатации, при отсутствии прибора учета у потребителя (0,4 кВ; 2024: ИПУ - 1858) | M_БЛ-7473 | 2024 | 2025 | 196.6536 | 235.9843 | 265.0001 | 0 | 265.0001 | 71.4062 | 193.5939 | 0 | 235.9843 | 71.4062 | 0 | 38.8681 | 32.5381 | 0 | 0 | 0 | 0 | 0 | 0 | 0 | 0 | 0 | 0 | 0 | 0 | 0
1.2.3.2 | Установка приборов учета в соответствии с Законом № 522-ФЗ при истечении МПИ или срока эксплуатации, при отсутствии прибора учета у потребителя (6-20 кВ; ИПУ: 2024 - 3) | M_БЛ-7474 | 2024 | 2024 | 2.8414 | 3.4097 | 3.7435 | 0 | 3.7435 | 1.9337 | 1.8097 | 0 | 3.4097 | 1.9337 | 0 | 1.9337 | 0 | 0 | 0 | 0 | 0 | 0 | 0 | 0 | 0 | 0 | 0 | 0 | 0 | 0
1.2.3.3 | Установка приборов учета в соответствии с Законом № 522-ФЗ при истечении МПИ или срока эксплуатации, при отсутствии прибора учета у потребителя (35 кВ; 2024: ИПУ - 17) | M_БЛ-7475 | 2024 | 2024 | 1.7202 | 2.0643 | 2.2663 | 0 | 2.2663 | 0.53606 | 1.7303 | 0 | 2.0643 | 0.53606 | 0 | 0.53606 | 0 | 0 | 0 | 0 | 0 | 0 | 0 | 0 | 0 | 0 | 0 | 0 | 0 | 0
1.2.3.1 | Установка приборов учета в соответствии с Законом № 522-ФЗ при выходе из строя приборов учета потребителя (0,2 кВ; 2025: ИПУ - 2947) | M_БЛ-7478 | 2025 | 2026 | 225.318 | 270.3816 | 318.7951 | 0 | 318.7951 | 61.7402 | 257.0549 | 0 | 270.3816 | 61.7402 | 0 | 0 | 31.7402 | 30 | 0 | 0 | 0 | 0 | 0 | 0 | 0 | 0 | 0 | 0 | 0 | 0
1.2.3.1 | Установка приборов учета в соответствии с Законом № 522-ФЗ при выходе из строя приборов учета потребителя (0,4 кВ; 2025: ИПУ - 2840) | M_БЛ-7479 | 2025 | 2026 | 232.1451 | 278.5741 | 332.06 | 0 | 332.06 | 103.2557 | 228.8043 | 0 | 278.5741 | 103.2557 | 0 | 0 | 28.2557 | 75 | 0 | 0 | 0 | 0 | 0 | 0 | 0 | 0 | 0 | 0 | 0 | 0
1.2.3.2 | Установка приборов учета в соответствии с Законом № 522-ФЗ при выходе из строя приборов учета потребителя (6-20 кВ; ИПУ: 2025 - 9) | M_БЛ-7480 | 2025 | 2025 | 0.58705 | 0.70447 | 0.81218 | 0 | 0.81218 | 0.35348 | 0.4587 | 0 | 0.70447 | 0.35348 | 0 | 0 | 0.35348 | 0 | 0 | 0 | 0 | 0 | 0 | 0 | 0 | 0 | 0 | 0 | 0 | 0
1.2.3.1 | Установка приборов учета в соответствии с Законом № 522-ФЗ при истечении МПИ или срока эксплуатации, при отсутствии прибора учета у потребителя (0,2 кВ; 2025: ИПУ - 6387) | M_БЛ-7481 | 2025 | 2026 | 477.6783 | 573.214 | 688.4835 | 0 | 688.4835 | 133.809 | 554.6745 | 0 | 573.214 | 133.809 | 0 | 0 | 14.009 | 119.8 | 0 | 0 | 0 | 0 | 0 | 0 | 0 | 0 | 0 | 0 | 0 | 0
1.2.3.1 | Установка приборов учета в соответствии с Законом № 522-ФЗ при истечении МПИ или срока эксплуатации, при отсутствии прибора учета у потребителя (0,4 кВ; 2025: ИПУ - 2668) | M_БЛ-7482 | 2025 | 2026 | 219.3741 | 263.2489 | 314.5748 | 0 | 314.5748 | 97.0022 | 217.5726 | 0 | 263.2489 | 97.0022 | 0 | 0 | 21.1881 | 75.8141 | 0 | 0 | 0 | 0 | 0 | 0 | 0 | 0 | 0 | 0 | 0 | 0
1.2.3.2 | Установка приборов учета в соответствии с Законом № 522-ФЗ при истечении МПИ или срока эксплуатации, при отсутствии прибора учета у потребителя (6-20 кВ; ИПУ: 2025 - 24) | M_БЛ-7483 | 2025 | 2025 | 1.8397 | 2.2076 | 2.5452 | 0 | 2.5452 | 0.94261 | 1.6026 | 0 | 2.2076 | 0.94261 | 0 | 0 | 0.94261 | 0 | 0 | 0 | 0 | 0 | 0 | 0 | 0 | 0 | 0 | 0 | 0 | 0
1.2.3.1 | Развитие систем технического учета филиала (0,4 кВ; 2025: ИПУ - 297) | M_БЛ-7485 | 2025 | 2025 | 26.3073 | 31.5687 | 36.3956 | 0 | 36.3956 | 11.1544 | 25.2412 | 0 | 31.5687 | 11.1544 | 0 | 0 | 11.1544 | 0 | 0 | 0 | 0 | 0 | 0 | 0 | 0 | 0 | 0 | 0 | 0 | 0
1.2.3.6 | Включение приборов учета в систему сбора и передачи данных (6-20 кВ; УСПД: 2025 - 270) | M_БЛ-7486 | 2025 | 2026 | 99.2414 | 119.0897 | 142.5606 | 0 | 142.5606 | 61.7449 | 80.8157 | 0 | 119.0897 | 61.7449 | 0 | 0 | 11.0612 | 50.6836 | 0 | 0 | 0 | 0 | 0 | 0 | 0 | 0 | 0 | 0 | 0 | 0
1.2.3.1 | Установка приборов учета в соответствии с Законом № 522-ФЗ при выходе из строя приборов учета потребителя (0,2 кВ; 2026: ИПУ - 1393) | M_БЛ-7487 | 2026 | 2026 | 107.0854 | 128.5024 | 155.0676 | 0 | 155.0676 | 30.5828 | 124.4848 | 0 | 128.5024 | 30.5828 | 0 | 0 | 0 | 30.5828 | 0 | 0 | 0 | 0 | 0 | 0 | 0 | 0 | 0 | 0 | 0 | 0
1.2.3.1 | Установка приборов учета в соответствии с Законом № 522-ФЗ при выходе из строя приборов учета потребителя (0,4 кВ; 2026: ИПУ - 165) | M_БЛ-7488 | 2026 | 2026 | 14.3788 | 17.2545 | 20.8215 | 0 | 20.8215 | 6.2866 | 14.5349 | 0 | 17.2545 | 6.2866 | 0 | 0 | 0 | 6.2866 | 0 | 0 | 0 | 0 | 0 | 0 | 0 | 0 | 0 | 0 | 0 | 0
1.2.3.2 | Установка приборов учета в соответствии с Законом № 522-ФЗ при выходе из строя приборов учета потребителя (6-20 кВ; ИПУ: 2026 - 9) | M_БЛ-7489 | 2026 | 2026 | 0.58705 | 0.70447 | 0.8501 | 0 | 0.8501 | 0.37043 | 0.47967 | 0 | 0.70447 | 0.37043 | 0 | 0 | 0 | 0.37043 | 0 | 0 | 0 | 0 | 0 | 0 | 0 | 0 | 0 | 0 | 0 | 0
1.2.3.1 | Установка приборов учета в соответствии с Законом № 522-ФЗ при истечении МПИ или срока эксплуатации, при отсутствии прибора учета у потребителя (0,2 кВ; 2026: ИПУ - 7623) | M_БЛ-7490 | 2026 | 2027 | 598.7143 | 718.4572 | 901.5216 | 0 | 901.5216 | 167.36 | 734.1616 | 0 | 718.4572 | 167.36 | 0 | 0 | 0 | 21.7849 | 145.5751 | 0 | 0 | 0 | 0 | 0 | 0 | 0 | 0 | 0 | 0 | 0
1.2.3.1 | Установка приборов учета в соответствии с Законом № 522-ФЗ при истечении МПИ или срока эксплуатации, при отсутствии прибора учета у потребителя (0,4 кВ; 2026: ИПУ - 3170) | M_БЛ-7491 | 2026 | 2027 | 256.6476 | 307.9771 | 387.4542 | 0 | 387.4542 | 120.7793 | 266.6749 | 0 | 307.9771 | 120.7793 | 0 | 0 | 0 | 8.5981 | 112.1812 | 0 | 0 | 0 | 0 | 0 | 0 | 0 | 0 | 0 | 0 | 0
1.2.3.2 | Установка приборов учета в соответствии с Законом № 522-ФЗ при истечении МПИ или срока эксплуатации, при отсутствии прибора учета у потребителя (6-20 кВ; ИПУ: 2026 - 23) | M_БЛ-7492 | 2026 | 2026 | 1.7808 | 2.1369 | 2.5787 | 0 | 2.5787 | 0.94664 | 1.632 | 0 | 2.1369 | 0.94664 | 0 | 0 | 0 | 0.94664 | 0 | 0 | 0 | 0 | 0 | 0 | 0 | 0 | 0 | 0 | 0 | 0
1.1.1.3 | Строительство участков КЛ 10 кВ ТП-1143 ПС 110/10 кВ Западная до строящихся КТП 10/0,4 №1, 2, для Техприсоединения ООО БРИК керамикс, договор №42083773 от 26.11.21, г.Белгород (до 670 кВт; протяженность 0,05 км) | O_БЛ-7570 | 2024 | 2024 | 1.4178 | 1.7014 | 1.868 | 0 | 1.868 | 0.22646 | 1.6415 | 0 | 1.7014 | 0.22646 | 0 | 0.22646 | 0 | 0 | 0 | 0 | 0 | 0 | 0 | 0 | 0 | 0 | 0 | 0 | 0 | 0
1.1.1.3 | Строительство участков КЛ 0,4 кВ от строящихся КТП 10/0,4 №1,2 ПС 110/10 кВ Западная до границы балансовой принадлежности Заявителя с установкой ШУ 0,4 (3 шт), для Техприсоединения ООО БРИК керамикс, договор №42083773 от 26.11.21, г.Белгород (до 670 кВт; протяженность 0,12 км) | O_БЛ-7571 | 2024 | 2024 | 1.671 | 2.0053 | 2.2016 | 0 | 2.2016 | 1.9943 | 0.20725 | 0 | 2.0053 | 1.9943 | 0 | 1.9943 | 0 | 0 | 0 | 0 | 0 | 0 | 0 | 0 | 0 | 0 | 0 | 0 | 0 | 0
1.1.1.3 | Строительство КТП 10/0,4/630 кВА №2 ПС 110/10 кВ Западная с установкой оборудования систем ТМ, для Техприсоединения ООО БРИК керамикс, договор №42083773 от 26.11.21, г.Белгород (до 670 кВт; трансформаторная мощность 0,63 МВА) | O_БЛ-7572 | 2024 | 2024 | 5.2448 | 6.2938 | 6.9099 | 0 | 6.9099 | 4.0338 | 2.8761 | 0 | 6.2938 | 4.0338 | 0 | 4.0338 | 0 | 0 | 0 | 0 | 0 | 0 | 0 | 0 | 0 | 0 | 0 | 0 | 0 | 0
1.1.1.3 | Строительство КТП 10/0,4/400 кВА №1 ПС 110/10 кВ Западная с установкой оборудования систем ТМ, для Техприсоединения ООО БРИК керамикс, договор №42083773 от 26.11.21, г.Белгород (до 670 кВт; трансформаторная мощность 0,4 МВА) | O_БЛ-7573 | 2024 | 2024 | 3.0138 | 3.6166 | 3.9706 | 0 | 3.9706 | 3.4701 | 0.50055 | 0 | 3.6166 | 3.4701 | 0 | 3.4701 | 0 | 0 | 0 | 0 | 0 | 0 | 0 | 0 | 0 | 0 | 0 | 0 | 0 | 0
1.1.4.2 | Модернизация ПС 110/35/10 кВ Короча с установкой дополнительных ячеек 10 кВ (3 шт), для Техприсоединения ЗАО Свинокомплекс Короча, договор №42169668 от 13.01.22, Корочанский р-н (свыше 670 кВт) | N_БЛ-7611 | 2023 | 2024 | 9.042 | 10.8505 | 11.8773 | 0 | 11.8773 | 7.3455 | 4.5318 | 0 | 10.8505 | 7.3455 | 0.37863 | 6.9669 | 0 | 0 | 0 | 0 | 0 | 0 | 0 | 0 | 0 | 0 | 0 | 0 | 0 | 0
1.1.1.3 | Строительство КЛ 10 кВ - кабельный участок ЛЭП 10 кВ ф.3 ПС 110/35/10 кВ Короча с установкой ПКУ (1 шт), до границы балансовой принадлежности Заявителя, для Техприсоединения ЗАО Свинокомплекс Короча, договор №42169668 от 13.01.22, Корочанский р-он (свыше 670 кВт; протяженность 4,341 км, в том числе ГНБ - 0,2 км) | N_БЛ-7612 | 2023 | 2024 | 49.3215 | 59.1858 | 61.935 | 0 | 61.935 | 29.8281 | 32.1069 | 0 | 59.1858 | 29.8281 | 24.337 | 5.4911 | 0 | 0 | 0 | 0 | 0 | 0 | 0 | 0 | 0 | 0 | 0 | 0 | 0 | 0
1.1.1.3 | Строительство ВЛ 10 кВ - воздушный участок ЛЭП 10 кВ ф.3 ПС 110/35/10 кВ Короча с установкой разъединителей (1 шт), до границы балансовой принадлежности Заявителя для Техприсоединения ЗАО Свинокомплекс Короча, договор №42169668 от 13.01.22, Корочанский р-н (свыше 670 кВт; протяженность 0,003 км) | N_БЛ-7613 | 2023 | 2024 | 1.3605 | 1.6326 | 1.7057 | 0 | 1.7057 | 0.44314 | 1.2626 | 0 | 1.6326 | 0.44314 | 0.37299 | 0.070146 | 0 | 0 | 0 | 0 | 0 | 0 | 0 | 0 | 0 | 0 | 0 | 0 | 0 | 0
1.1.1.3 | Строительство КЛ 10 кВ - кабельный участок КВЛ 10 кВ ф.1 ПС 110/35/10 кВ Короча до границы балансовой принадлежности Заявителя с установкой ПКУ (1 шт), для Техприсоединения ЗАО Свинокомплекс Короча, договор №42169668 от 13.01.22, Корочанский р-он (свыше 670 кВт; протяженность 4,232 км, в том числе ГНБ - 0,2 км) | N_БЛ-7614 | 2023 | 2024 | 48.2518 | 57.9021 | 60.5937 | 0 | 60.5937 | 29.2083 | 31.3854 | 0 | 57.9021 | 29.2083 | 23.8152 | 5.3931 | 0 | 0 | 0 | 0 | 0 | 0 | 0 | 0 | 0 | 0 | 0 | 0 | 0 | 0
1.1.1.3 | Строительство ВЛ 10 кВ - воздушный участок ЛЭП 10 кВ ф.1 ПС 110/35/10 кВ Короча с установкой разъединителей (1 шт), до границы балансовой принадлежности Заявителя, для Техприсоединения ЗАО Свинокомплекс Короча, договор №42169668 от 13.01.22, Корочанский р-н (свыше 670 кВт; протяженность 0,003 км) | N_БЛ-7615 | 2023 | 2024 | 1.3605 | 1.6326 | 1.7057 | 0 | 1.7057 | 0.44271 | 1.263 | 0 | 1.6326 | 0.44271 | 0.37264 | 0.070066 | 0 | 0 | 0 | 0 | 0 | 0 | 0 | 0 | 0 | 0 | 0 | 0 | 0 | 0
1.6 | Выполнение проектно-изыскательских работ для строительства 4-х КТП 10/0,4/250 кВА ПС 110/10 кВ Центральная с установкой оборудования систем ТМ (1 шт) для э/с мкр. ИЖС с.Новокладовое, Старооскольский г/о (трансформаторная мощность 1,0 МВА) | M_БЛ-7634 | 2022 | 2024 | 0.4255 | 0.5106 | 0.56044 | 0 | 0.56044 | 0.12304 | 0.43739 | 0.001471 | 0.50913 | 0.12304 | 0 | 0.12157 | 0 | 0 | 0 | 0 | 0 | 0 | 0 | 0 | 0 | 0 | 0 | 0 | 0 | 0
1.6 | Выполнение проектно-изыскательских работ для строительства КЛ 10 кВ ф.33 ПС 110/10 кВ Центральная до строящейся ТП 10/0,4 кВ для э/с мкр. ИЖС с.Новокладовое, Старооскольский г/о (протяженность 2,9 км) | M_БЛ-7635 | 2022 | 2024 | 2.5131 | 3.0158 | 3.3096 | 0 | 3.3096 | 1.1536 | 2.156 | 0.013798 | 3.002 | 1.1536 | 0 | 1.1398 | 0 | 0 | 0 | 0 | 0 | 0 | 0 | 0 | 0 | 0 | 0 | 0 | 0 | 0
1.6 | Выполнение проектно-изыскательских работ для строительства ВЛ 10 кВ ф.33 ПС 110/10 кВ Центральная до строящейся ТП 10/0,4 кВ для э/с мкр. ИЖС с.Новокладовое, Старооскольский г/о (протяженность 0,03 км) | M_БЛ-7636 | 2022 | 2024 | 0.79569 | 0.95483 | 1.0482 | 0 | 1.0482 | 0.055613 | 0.99262 | 0.000665 | 0.95416 | 0.055613 | 0 | 0.054948 | 0 | 0 | 0 | 0 | 0 | 0 | 0 | 0 | 0 | 0 | 0 | 0 | 0 | 0
1.6 | Выполнение проектно-изыскательских работ для строительства КЛ 0,4 кВ от строящейся ТП 10/0,4 кВ ПС 110/10 кВ Центральная для э/с мкр. ИЖС с.Новокладовое, Старооскольский г/о (протяженность 1,6 км) | M_БЛ-7637 | 2022 | 2024 | 1.3866 | 1.6639 | 1.8261 | 0 | 1.8261 | 0.55438 | 1.2717 | 0.00663 | 1.6572 | 0.55438 | 0 | 0.54775 | 0 | 0 | 0 | 0 | 0 | 0 | 0 | 0 | 0 | 0 | 0 | 0 | 0 | 0
1.6 | Выполнение проектно-изыскательских работ для строительства ВЛ 0,4 кВ от строящейся ТП 10/0,4 кВ ПС 110/10 кВ Центральная для э/с мкр. ИЖС с.Новокладовое, Старооскольский г/о (протяженность 16,0 км) | M_БЛ-7638 | 2022 | 2024 | 3.2891 | 3.9469 | 4.3301 | 0 | 4.3301 | 2.7336 | 1.5965 | 0.032695 | 3.9142 | 2.7336 | 0 | 2.7009 | 0 | 0 | 0 | 0 | 0 | 0 | 0 | 0 | 0 | 0 | 0 | 0 | 0 | 0
1.4 | Строительство КЛ 0,4 кВ ТП-1268 ПС 110/10 кВ Западная для э/с мкр. ИЖС ул.В.Любименко, г.Белгород (протяженность 1,171 км) | M_БЛ-7654 | 2022 | 2024 | 6.7029 | 8.0435 | 8.3144 | 0 | 8.3144 | 3.9298 | 4.3846 | 0.26917 | 7.7744 | 3.9298 | 3.6607 | 0 | 0 | 0 | 0 | 0 | 0 | 0 | 0 | 0 | 0 | 0 | 0 | 0 | 0 | 0
1.4 | Строительство ВЛ 0,4 кВ ТП-1268 ПС 110/10 кВ Западная для э/с мкр. ИЖС ул.В.Любименко, г.Белгород (протяженность 1,12 км) | M_БЛ-7655 | 2022 | 2024 | 3.7985 | 4.5583 | 4.714 | 0 | 4.714 | 2.7233 | 1.9907 | 0.087836 | 4.4704 | 2.7233 | 2.6355 | 0 | 0 | 0 | 0 | 0 | 0 | 0 | 0 | 0 | 0 | 0 | 0 | 0 | 0 | 0
1.2.1.2 | Модернизация ТП-1268 ПС 110/10 кВ Западная с установкой автоматических выключателей (2 шт) для э/с мкр. ИЖС ул.В.Любименко, г.Белгород | M_БЛ-7656 | 2022 | 2024 | 0.22865 | 0.27439 | 0.28372 | 0 | 0.28372 | 0.029775 | 0.25395 | 0.00638 | 0.26801 | 0.029775 | 0.023395 | 0 | 0 | 0 | 0 | 0 | 0 | 0 | 0 | 0 | 0 | 0 | 0 | 0 | 0 | 0
1.2.2.1 | Реконструкция участка ВЛ 10 кВ ф.2 ПС 35/10 кВ Неминущее с заменой неизолированного провода на СИП большего сечения и установкой разъединителей (1 шт), с.Матрено-Гезово Алексеевский г/о (протяженность 0,025 км) | M_БЛ-7658 | 2021 | 2024 | 1.6598 | 1.9917 | 2.1856 | 0 | 2.1856 | 0.6295 | 1.5561 | 0.010512 | 1.9812 | 0.6295 | 0 | 0.61898 | 0 | 0 | 0 | 0 | 0 | 0 | 0 | 0 | 0 | 0 | 0 | 0 | 0 | 0
1.2.1.2 | Модернизация ТП-206 ПС 35/10 кВ Неминущее с установкой автоматического выключателя (1 шт), с.Матрено-Гезово Алексеевский г/о | M_БЛ-7659 | 2021 | 2024 | 0.12142 | 0.1457 | 0.15987 | 0 | 0.15987 | 0.056875 | 0.103 | 0.00092 | 0.14478 | 0.056875 | 0 | 0.055955 | 0 | 0 | 0 | 0 | 0 | 0 | 0 | 0 | 0 | 0 | 0 | 0 | 0 | 0
1.2.1.1 | Реконструкция с заменой КТП 10/0,4 кВ (100 на 160 кВА) ТП-202 ф.2 ПС 35/10 кВ Неминущее и установкой оборудования систем ТМ (1 шт), с.Матрено-Гезово Алексеевский г/о (трансформаторная мощность 0,16 МВА) | M_БЛ-7661 | 2021 | 2024 | 2.3915 | 2.8698 | 3.1473 | 0 | 3.1473 | 2.4715 | 0.67574 | 0.03595 | 2.8339 | 2.4715 | 0 | 2.4356 | 0 | 0 | 0 | 0 | 0 | 0 | 0 | 0 | 0 | 0 | 0 | 0 | 0 | 0
1.2.2.1 | Реконструкция ВЛ 0,4 кВ №3 ТП-206 ПС 35/10 кВ Неминущее с заменой неизолированного провода на СИП большего сечения, с.Матрено-Гезово Алексеевский г/о (протяженность 0,742 км) | M_БЛ-7664 | 2021 | 2024 | 2.5509 | 3.061 | 3.3577 | 0 | 3.3577 | 1.8487 | 1.509 | 0.030582 | 3.0305 | 1.8487 | 0 | 1.8181 | 0 | 0 | 0 | 0 | 0 | 0 | 0 | 0 | 0 | 0 | 0 | 0 | 0 | 0
1.1.1.3 | Строительство участков КЛ 0,4 кВ от строящейся КТП 10/0,4 кВ №3 ПС 110/10 кВ Пушкарная до границ балансовой принадлежности Заявителя, для Техприсоединения ООО СЗ ИС-Девелопмент, договор №42189763 от 16.02.22, г.Старый Оскол (свыше 670 кВт; протяженность 1,28 км, в том числе ГНБ - 0,48 км) | N_БЛ-7682 | 2022 | 2024 | 20.3701 | 24.4441 | 26.3897 | 0 | 26.3897 | 5.087 | 21.3027 | 4.5683 | 19.8757 | 5.087 | 0 | 0.51862 | 0 | 0 | 0 | 0 | 0 | 0 | 0 | 0 | 0 | 0 | 0 | 0 | 0 | 0
1.2.2.2 | Техперевооружение участка 2-цепной ВЛ 110 кВ Валуйки – Оросительная с заменой провода и установкой дополнительной опоры (1 шт) (протяженность 0,255 км) | M_БЛ-7693 | 2023 | 2024 | 9.114 | 10.9368 | 11.6762 | 0 | 11.6762 | 8.5592 | 3.1169 | 0 | 10.9368 | 8.5592 | 4.1116 | 4.4476 | 0 | 0 | 0 | 0 | 0 | 0 | 0 | 0 | 0 | 0 | 0 | 0 | 0 | 0
1.2.1.2 | Модернизация ПС 110/10 кВ Нежеголь с установкой дополнительной ячейки 110 кВ (1 шт) | M_БЛ-7694 | 2022 | 2024 | 50.7599 | 60.9119 | 64.4733 | 0 | 64.4733 | 35.9059 | 28.5674 | 8.928 | 51.9839 | 35.9059 | 12.5722 | 14.4058 | 0 | 0 | 0 | 0 | 0 | 0 | 0 | 0 | 0 | 0 | 0 | 0 | 0 | 0
1.2.2.2 | Техперевооружение участка ВЛ 110 кВ Шебекино – Нежеголь с ответвлением на ПС 110 кВ Солнечная с заменой провода (протяженность 6,203 км) | M_БЛ-7695 | 2022 | 2024 | 153.263 | 183.9156 | 195.8531 | 0 | 195.8531 | 44.9934 | 150.8597 | 1.7606 | 182.155 | 44.9934 | 22.1869 | 21.0459 | 0 | 0 | 0 | 0 | 0 | 0 | 0 | 0 | 0 | 0 | 0 | 0 | 0 | 0
1.1.1.3 | Строительство участков КЛ 0,4 кВ от строящейся КТП 10/0,4/2х630 кВА ПС 35/10 кВ Стариково с установкой ШУ 0,4 кВ (2 шт) до границ балансовой принадлежности Заявителя для Техприсоединения ООО Белянка, договор №42152262 от 11.01.22, Шебекинский г/о (до 670 кВт; протяженность 0,225 км) | N_БЛ-7720 | 2022 | 2024 | 2.4478 | 2.9374 | 3.0703 | 0 | 3.0703 | 2.5721 | 0.49821 | 0.000698 | 2.9367 | 2.5721 | 2.1465 | 0.42489 | 0 | 0 | 0 | 0 | 0 | 0 | 0 | 0 | 0 | 0 | 0 | 0 | 0 | 0
1.1.1.3 | Строительство участка ВЛ 10 кВ ф.4 ПС 35/10 кВ Стариково до строящейся КТП 10/0,4/2х630 кВА с установкой пункта секционирования с использованием реклоузеров (1 шт), разъединителей (2 шт), для Техприсоединения ООО Белянка, договор №42152262 от 11.01.22, Шебекинский г/о (до 670 кВт; протяженность 0,1 км) | N_БЛ-7721 | 2022 | 2024 | 7.1615 | 8.5937 | 8.9823 | 0 | 8.9823 | 6.3665 | 2.6158 | 0.000777 | 8.593 | 6.3665 | 5.3181 | 1.0477 | 0 | 0 | 0 | 0 | 0 | 0 | 0 | 0 | 0 | 0 | 0 | 0 | 0 | 0
1.1.1.3 | Строительство участка ВЛ 10 кВ ф.3 ПС 35/10 кВ Стариково до строящейся КТП 10/0,4/2х630 кВА с установкой пункта секционирования с использованием реклоузеров (1 шт), разъединителей (2 шт), для Техприсоединения ООО Белянка, договор №42152262 от 11.01.22, Шебекинский г/о (до 670 кВт; протяженность 0,102 км) | N_БЛ-7722 | 2022 | 2024 | 6.7186 | 8.0623 | 8.4269 | 0 | 8.4269 | 5.8604 | 2.5665 | 0.000777 | 8.0615 | 5.8604 | 4.8947 | 0.96493 | 0 | 0 | 0 | 0 | 0 | 0 | 0 | 0 | 0 | 0 | 0 | 0 | 0 | 0
1.1.1.3 | Строительство КТП 10/0,4/2х630 кВА ПС 35/10 кВ Стариково с установкой оборудования систем телемеханики (1 шт), для Техприсоединения ООО Белянка, договор №42152262 от 11.01.22, Шебекинский г/о (до 670 кВт; трансформаторная мощность 1,26 МВА) | N_БЛ-7723 | 2022 | 2024 | 24.418 | 29.3016 | 30.6263 | 0 | 30.6263 | 9.4565 | 21.1699 | 0.000758 | 29.3009 | 9.4565 | 7.901 | 1.5547 | 0 | 0 | 0 | 0 | 0 | 0 | 0 | 0 | 0 | 0 | 0 | 0 | 0 | 0
1.1.1.3 | Строительство КТП 10/0,4/2х1000 кВА ПС 110/10 кВ Дубовое с установкой оборудования систем телемеханики (1 шт), для Техприсоединения ООО СЗ М2 Девелопмент, договор №42179276 от 14.03.22, г.Белгород (до 670 кВт; трансформаторная мощность 2,0 МВА) | N_БЛ-7734 | 2024 | 2024 | 26.7674 | 32.1209 | 35.2651 | 0 | 35.2651 | 13.552 | 21.7132 | 0 | 32.1209 | 13.552 | 0 | 13.552 | 0 | 0 | 0 | 0 | 0 | 0 | 0 | 0 | 0 | 0 | 0 | 0 | 0 | 0
1.1.1.3 | Строительство участка КЛ 10 кВ ф.1 ЗТП-748 ПС 110/10 кВ Дубовое до строящейся КТП 10/0,4 кВ, для Техприсоединения ООО СЗ М2 Девелопмент, договор №42179276 от 14.03.22, г.Белгород (до 670 кВт; протяженность 0,33 км, в том числе ГНБ - 0,21 км) | N_БЛ-7735 | 2024 | 2024 | 10.0716 | 12.0859 | 13.269 | 0 | 13.269 | 3.077 | 10.1921 | 0 | 12.0859 | 3.077 | 0 | 3.077 | 0 | 0 | 0 | 0 | 0 | 0 | 0 | 0 | 0 | 0 | 0 | 0 | 0 | 0
1.1.1.3 | Строительство участка КЛ 10 кВ ф.2 ЗТП-748 ПС 110/10 кВ Дубовое до строящейся КТП 10/0,4 кВ, для Техприсоединения ООО СЗ М2 Девелопмент, договор №42179276 от 14.03.22, г.Белгород (до 670 кВт; протяженность 0,33 км, в том числе ГНБ - 0,21 км) | N_БЛ-7736 | 2024 | 2024 | 10.0716 | 12.0859 | 13.269 | 0 | 13.269 | 3.077 | 10.1921 | 0 | 12.0859 | 3.077 | 0 | 3.077 | 0 | 0 | 0 | 0 | 0 | 0 | 0 | 0 | 0 | 0 | 0 | 0 | 0 | 0
1.1.1.3 | Строительство участков КЛ 0,4 кВ №1,2 от строящейся КТП 10/0,4/2х1000 кВА ПС 110/10 кВ Дубовое до границы балансовой принадлежности Заявителя, для Техприсоединения ООО СЗ М2 Девелопмент, договор №42179276 от 14.03.22, г.Белгород (до 670 кВт; протяженность 0,6 км, в том числе ГНБ - 0,04 км) | N_БЛ-7737 | 2024 | 2024 | 4.0349 | 4.8419 | 5.3159 | 0 | 5.3159 | 2.6379 | 2.678 | 0 | 4.8419 | 2.6379 | 0 | 2.6379 | 0 | 0 | 0 | 0 | 0 | 0 | 0 | 0 | 0 | 0 | 0 | 0 | 0 | 0
1.1.4.2 | Модернизация ЗТП-748 ПС 110/10 кВ Дубовое с установкой дополнительных ячеек 10 кВ (2 шт), для Техприсоединения ООО СЗ М2 Девелопмент, договор №42179276 от 14.03.22, г.Белгород (до 670 кВт) | N_БЛ-7738 | 2024 | 2024 | 4.1642 | 4.997 | 5.4861 | 0 | 5.4861 | 0.88339 | 4.6027 | 0 | 4.997 | 0.88339 | 0 | 0.88339 | 0 | 0 | 0 | 0 | 0 | 0 | 0 | 0 | 0 | 0 | 0 | 0 | 0 | 0
1.2.2.1 | Реконструкция участков ВЛ 0,4 кВ №1, 2, 4 ТП-2202 ПС 110/10 кВ Крапивенская с изменением границ полосы отвода и охранных зон (Снятие ограничений в пользовании земельным участком ООО Строительная фирма СтройСервис, договор №42229778 от 29.06.22, Яковлевский г/о, протяженность 0,734 км) | N_БЛ-7764 | 2022 | 2024 | 2.5383 | 3.046 | 3.3411 | 0 | 3.3411 | 1.8598 | 1.4813 | 0.03123 | 3.0148 | 1.8598 | 0 | 1.8286 | 0 | 0 | 0 | 0 | 0 | 0 | 0 | 0 | 0 | 0 | 0 | 0 | 0 | 0
1.2.2.1 | Реконструкция участка ВЛ 0,4 кВ №1 ТП-2201 ПС 110/10 кВ Крапивенская с изменением границ полосы отвода и охранных зон (Снятие ограничений в пользовании земельным участком ООО Строительная фирма СтройСервис, договор №42229778 от 29.06.22, Яковлевский г/о, протяженность 0,745 км) | N_БЛ-7765 | 2022 | 2024 | 2.5729 | 3.0875 | 3.3863 | 0 | 3.3863 | 1.6519 | 1.7345 | 0.034026 | 3.0534 | 1.6519 | 0 | 1.6179 | 0 | 0 | 0 | 0 | 0 | 0 | 0 | 0 | 0 | 0 | 0 | 0 | 0 | 0
1.1.1.3 | Строительство участков КЛ 0,4 кВ от строящейся КТП 10/0,4/2х630 кВА РП 10 кВ Репное ПС 110/10 кВ Майская, ПС 35/10 кВ Новая Деревня до границы балансовой принадлежности Заявителя с установкой ШУ 0,4 (2 шт), для Техприсоединения АО Белгородская ипотечная корпорация, договор №42185035 от 06.04.22, Белгородский р-он (до 670 кВт; протяженность 0,3 км) | N_БЛ-7766 | 2024 | 2024 | 1.953 | 2.3437 | 2.5731 | 0 | 2.5731 | 1.0995 | 1.4735 | 0 | 2.3437 | 1.0995 | 0 | 1.0995 | 0 | 0 | 0 | 0 | 0 | 0 | 0 | 0 | 0 | 0 | 0 | 0 | 0 | 0
1.1.1.3 | Строительство пункта секционирования с использованием реклоузеров (1 шт) на ВЛ 10 кВ ф.7 ПС 35/10 кВ Новая Деревня, для Техприсоединения АО Белгородская ипотечная корпорация, договор №42185035 от 06.04.22, Белгородский р-он (до 670 кВт) | N_БЛ-7767 | 2024 | 2024 | 3.9548 | 4.7458 | 5.2104 | 0 | 5.2104 | 3.0693 | 2.1411 | 0 | 4.7458 | 3.0693 | 0 | 3.0693 | 0 | 0 | 0 | 0 | 0 | 0 | 0 | 0 | 0 | 0 | 0 | 0 | 0 | 0
1.1.1.3 | Строительство пункта секционирования с использованием реклоузеров (1 шт) на ВЛ 10 кВ ф.1 РП 10 кВ Репное ПС 110/10 кВ Майская, для Техприсоединения АО Белгородская ипотечная корпорация, договор №42185035 от 06.04.22, Белгородский р-он (до 670 кВт) | N_БЛ-7768 | 2024 | 2024 | 3.9548 | 4.7458 | 5.2104 | 0 | 5.2104 | 3.0728 | 2.1376 | 0 | 4.7458 | 3.0728 | 0 | 3.0728 | 0 | 0 | 0 | 0 | 0 | 0 | 0 | 0 | 0 | 0 | 0 | 0 | 0 | 0
1.1.1.3 | Строительство ВЛ 10 кВ - воздушный участок ЛЭП 10 кВ ф.7 ПС 35/10 кВ Новая Деревня до строящейся КТП 10/0,4/2х630 кВА, для Техприсоединения АО Белгородская ипотечная корпорация, договор №42185035 от 06.04.22, Белгородский р-он (до 670 кВт; протяженность 0,018 км) | N_БЛ-7769 | 2024 | 2024 | 1.0406 | 1.2487 | 1.3709 | 0 | 1.3709 | 0.41509 | 0.95581 | 0 | 1.2487 | 0.41509 | 0 | 0.41509 | 0 | 0 | 0 | 0 | 0 | 0 | 0 | 0 | 0 | 0 | 0 | 0 | 0 | 0
1.1.1.3 | Строительство ВЛ 10 кВ - воздушный участок ЛЭП 10 кВ ф.1 РП 10 кВ Репное ПС 110/10 кВ Майская до строящейся КТП 10/0,4/2х630 кВА, для Техприсоединения АО Белгородская ипотечная корпорация, договор №42185035 от 06.04.22, Белгородский р-он (до 670 кВт; протяженность 0,046 км) | N_БЛ-7770 | 2024 | 2024 | 1.4215 | 1.7058 | 1.8727 | 0 | 1.8727 | 0.693 | 1.1797 | 0 | 1.7058 | 0.693 | 0 | 0.693 | 0 | 0 | 0 | 0 | 0 | 0 | 0 | 0 | 0 | 0 | 0 | 0 | 0 | 0
1.1.1.3 | Строительство КЛ 10 кВ - кабельный участок ЛЭП 10 кВ ф.7 ПС 35/10 кВ Новая Деревня до строящейся КТП 10/0,4/2х630 кВА, для Техприсоединения АО Белгородская ипотечная корпорация, договор №42185035 от 06.04.22, Белгородский р-он (до 670 кВт; протяженность 0,228 км) | N_БЛ-7771 | 2024 | 2024 | 2.9066 | 3.4879 | 3.8293 | 0 | 3.8293 | 0.79109 | 3.0382 | 0 | 3.4879 | 0.79109 | 0 | 0.79109 | 0 | 0 | 0 | 0 | 0 | 0 | 0 | 0 | 0 | 0 | 0 | 0 | 0 | 0
1.1.1.3 | Строительство КЛ 10 кВ - кабельный участок ЛЭП 10 кВ ф.1 РП 10 кВ Репное ПС 110/10 кВ Майская до строящейся КТП 10/0,4/2х630 кВА, для Техприсоединения АО Белгородская ипотечная корпорация, договор №42185035 от 06.04.22, Белгородский р-он (до 670 кВт; протяженность 1,22 км, в том числе ГНБ - 0,025 км) | N_БЛ-7772 | 2024 | 2024 | 12.8165 | 15.3798 | 16.8853 | 0 | 16.8853 | 2.4749 | 14.4104 | 0 | 15.3798 | 2.4749 | 0 | 2.4749 | 0 | 0 | 0 | 0 | 0 | 0 | 0 | 0 | 0 | 0 | 0 | 0 | 0 | 0
1.1.1.3 | Строительство КТП 10/0,4/2х630 кВА РП 10 кВ Репное ПС 110/10 кВ Майская, ПС 35/10 кВ Новая Деревня с установкой оборудования систем телемеханики (1 шт), для Техприсоединения АО Белгородская ипотечная корпорация, договор №42185035 от 06.04.22, Белгородский р-он (до 670 кВт; трансформаторная мощность 1,26 МВА) | N_БЛ-7773 | 2023 | 2024 | 24.418 | 29.3016 | 31.2048 | 0 | 31.2048 | 9.6466 | 21.5582 | 0 | 29.3016 | 9.6466 | 5.04 | 4.6066 | 0 | 0 | 0 | 0 | 0 | 0 | 0 | 0 | 0 | 0 | 0 | 0 | 0 | 0
1.4 | Строительство участка КЛ 10 кВ ф.Г-7 РП-43 ПС 110/10 кВ Майская (Снятие ограничений в пользовании земельным участком МКУ УКС Администрации г.Белгорода, договор №42205327 от 26.07.22, протяженность 0,1 км) | N_БЛ-7790 | 2023 | 2025 | 1.9691 | 2.3629 | 2.7038 | 0 | 2.7038 | 0.53113 | 2.1726 | 0 | 2.3629 | 0.53113 | 0.038902 | 0 | 0.49223 | 0 | 0 | 0 | 0 | 0 | 0 | 0 | 0 | 0 | 0 | 0 | 0 | 0
1.4 | Строительство участка КЛ 10 кВ ф.Г-8 РП-43 ПС 110/10 кВ Майская (Снятие ограничений в пользовании земельным участком МКУ УКС Администрации г.Белгорода, договор №42205327 от 26.07.22, протяженность 0,1 км) | N_БЛ-7791 | 2023 | 2025 | 1.9691 | 2.3629 | 2.7038 | 0 | 2.7038 | 0.53113 | 2.1726 | 0 | 2.3629 | 0.53113 | 0.038902 | 0 | 0.49223 | 0 | 0 | 0 | 0 | 0 | 0 | 0 | 0 | 0 | 0 | 0 | 0 | 0
1.2.2.1 | Реконструкция участков ВЛ 0,4 кВ №1,2 ТП-81 ПС 110/6 кВ Белгород с изменением границ полосы отвода и охранных зон (Снятие ограничений в пользовании земельным участком МКУ УКС Администрации г.Белгорода, договор №42219064 от 26.07.22, протяженность 0,21 км) | N_БЛ-7792 | 2023 | 2025 | 0.99669 | 1.196 | 1.3579 | 0 | 1.3579 | 0.24444 | 1.1134 | 0 | 1.196 | 0.24444 | 0.036438 | 0 | 0.208 | 0 | 0 | 0 | 0 | 0 | 0 | 0 | 0 | 0 | 0 | 0 | 0 | 0
1.2.2.1 | Реконструкция участка КЛ 0,4 кВ ТП-81 ПС 110/6 кВ Белгород с изменением границ полосы отвода и охранных зон (Снятие ограничений в пользовании земельным участком МКУ УКС Администрации г.Белгорода, договор №42219064 от 26.07.22, протяженность 0,11 км, в том числе ГНБ - 0,04 км) | N_БЛ-7793 | 2023 | 2025 | 2.9077 | 3.4893 | 3.91 | 0 | 3.91 | 0.83186 | 3.0781 | 0 | 3.4893 | 0.83186 | 0.22784 | 0 | 0.60402 | 0 | 0 | 0 | 0 | 0 | 0 | 0 | 0 | 0 | 0 | 0 | 0 | 0
1.4 | Строительство участка КЛ 6 кВ ТП-46 – ТП-410 ПС 110/10/6 кВ Южная (Снятие ограничений в пользовании земельным участком МКУ УКС Администрации г.Белгорода, договор №42204430 от 26.07.22, протяженность 0,16 км, в том числе ГНБ - 0,075 км) | N_БЛ-7794 | 2023 | 2025 | 4.922 | 5.9064 | 6.7049 | 0 | 6.7049 | 1.6956 | 5.0094 | 0 | 5.9064 | 1.6956 | 0.25415 | 0 | 1.4414 | 0 | 0 | 0 | 0 | 0 | 0 | 0 | 0 | 0 | 0 | 0 | 0 | 0
1.4 | Строительство КЛ 0,4 кВ - кабельная вставка ВЛ 0,4 кВ №2 ЗТП-605 ПС 110/35/10 кВ Короча (Снятие ограничений в пользовании земельным участком ОГБУ УКС Белгородской обл, договор №42250925 от 26.07.22, г.Короча, протяженность 0,31 км, в том числе ГНБ - 0,078 км) | N_БЛ-7797 | 2023 | 2024 | 4.7452 | 5.6942 | 6.2248 | 0 | 6.2248 | 2.2691 | 3.9557 | 0 | 5.6942 | 2.2691 | 0.1698 | 2.0993 | 0 | 0 | 0 | 0 | 0 | 0 | 0 | 0 | 0 | 0 | 0 | 0 | 0 | 0
1.4 | Строительство КЛ 10 кВ - кабельная вставка ВЛ 10 кВ ф.6 ПС 110/35/10 кВ Короча (Снятие ограничений в пользовании земельным участком ОГБУ УКС Белгородской обл, договор №42250925 от 26.07.22, г.Короча, протяженность 0,159 км) | N_БЛ-7798 | 2023 | 2024 | 2.2892 | 2.7471 | 2.9681 | 0 | 2.9681 | 0.798 | 2.1701 | 0 | 2.7471 | 0.798 | 0.22068 | 0.57733 | 0 | 0 | 0 | 0 | 0 | 0 | 0 | 0 | 0 | 0 | 0 | 0 | 0 | 0
1.4 | Строительство участка КЛ 0,4 кВ ТП-2 ПС 110/6 кВ Белгород (Снятие ограничений в пользовании земельным участком ОГБУ УКС Белгородской обл, договор №42276925 от 11.10.22, г.Белгород, протяженность 0,26 км, в том числе ГНБ - 0,12 км) | N_БЛ-7852 | 2023 | 2024 | 5.8157 | 6.9788 | 7.6034 | 0 | 7.6034 | 2.275 | 5.3284 | 0 | 6.9788 | 2.275 | 0.3031 | 1.9719 | 0 | 0 | 0 | 0 | 0 | 0 | 0 | 0 | 0 | 0 | 0 | 0 | 0 | 0
1.4 | Строительство участка КЛ 6 кВ ТП-526 – ТП-2 ПС 110/6 кВ Белгород (Снятие ограничений в пользовании земельным участком ОГБУ УКС Белгородской обл, договор №42276925 от 11.10.22, г.Белгород, протяженность 0,065 км, в том числе ГНБ - 0,06 км) | N_БЛ-7853 | 2023 | 2024 | 3.7762 | 4.5315 | 4.9425 | 0 | 4.9425 | 1.1902 | 3.7522 | 0 | 4.5315 | 1.1902 | 0.13583 | 1.0544 | 0 | 0 | 0 | 0 | 0 | 0 | 0 | 0 | 0 | 0 | 0 | 0 | 0 | 0
1.6 | Создание КСИБ объектов критической информационной инфраструктуры подсистемы анализа защищенности и контроля доступа филиала Белгородэнерго (3 подсистемы) | N_БЛ-7864 | 2021 | 2024 | 61.8375 | 74.205 | 81.3369 | 0 | 81.3369 | 74.734 | 6.6029 | 0.7208 | 73.4842 | 74.734 | 0.9819 | 73.0313 | 0 | 0 | 0 | 0 | 0 | 0 | 0 | 0 | 0 | 0 | 0 | 0 | 0 | 0
1.1.1.3 | Строительство пункта секционирования с использованием реклоузеров (2 шт) на ВЛ 10 кВ ф.2 ПС 35/10 кВ Бабровы Дворы, для Техприсоединения ООО Автострада, договор №42189839 от 24.02.22, Губкинский г/о (до 670 кВт) | N_БЛ-7867 | 2023 | 2024 | 7.7678 | 9.3214 | 10.2338 | 0 | 10.2338 | 6.0195 | 4.2143 | 0 | 9.3214 | 6.0195 | 0.000703 | 6.0188 | 0 | 0 | 0 | 0 | 0 | 0 | 0 | 0 | 0 | 0 | 0 | 0 | 0 | 0
1.1.1.3 | Строительство участка КЛ 0,4 кВ от строящейся КТП 10/0,4/630 кВА ПС 35/10 кВ Бабровы Дворы с установкой ШУ 0,4 кВ (1 шт) до границы балансовой принадлежности Заявителя для Техприсоединения ООО Автострада, договор №42189839 от 24.02.22, Губкинский г/о (до 670 кВт; протяженность 0,54 км, в том числе ГНБ - 0,02 км) | N_БЛ-7868 | 2023 | 2024 | 3.433 | 4.1197 | 4.5225 | 0 | 4.5225 | 1.946 | 2.5765 | 0 | 4.1197 | 1.946 | 0.003279 | 1.9427 | 0 | 0 | 0 | 0 | 0 | 0 | 0 | 0 | 0 | 0 | 0 | 0 | 0 | 0
1.1.1.3 | Строительство участка ВЛ 10 кВ ф.2 ПС 35/10 кВ Бабровы Дворы до строящейся КТП 10/0,4/630 кВА с установкой разъединителей (1 шт), для Техприсоединения ООО Автострада, договор №42189839 от 24.02.22, Губкинский г/о (до 670 кВт; протяженность 0,017 км) | N_БЛ-7869 | 2023 | 2024 | 1.5509 | 1.8611 | 2.0432 | 0 | 2.0432 | 0.41012 | 1.633 | 0 | 1.8611 | 0.41012 | 0.000443 | 0.40968 | 0 | 0 | 0 | 0 | 0 | 0 | 0 | 0 | 0 | 0 | 0 | 0 | 0 | 0
1.1.1.3 | Строительство КТП 10/0,4/630 кВА ПС 35/10 кВ Бабровы Дворы с установкой оборудования систем телемеханики, для Техприсоединения ООО Автострада, договор №42189839 от 24.02.22, Губкинский г/о (до 670 кВт; трансформаторная мощность 0,63 МВА) | N_БЛ-7870 | 2023 | 2024 | 5.2448 | 6.2938 | 6.9098 | 0 | 6.9098 | 3.6799 | 3.2299 | 0 | 6.2938 | 3.6799 | 0.000906 | 3.679 | 0 | 0 | 0 | 0 | 0 | 0 | 0 | 0 | 0 | 0 | 0 | 0 | 0 | 0
1.6 | Выполнение проектно-изыскательских работ для модернизации РП-62 ПС 110/10/6 кВ Южная с установкой дополнительных ячеек 6 кВ (1 шт) в рамках мероприятий по надежности э/с потребителей, г.Белгород | N_БЛ-7876 | 2024 | 2024 | 0.05673 | 0.068076 | 0.07474 | 0 | 0.07474 | 0.012911 | 0.061829 | 0 | 0.068076 | 0.012911 | 0 | 0.012911 | 0 | 0 | 0 | 0 | 0 | 0 | 0 | 0 | 0 | 0 | 0 | 0 | 0 | 0
1.6 | Выполнение проектно-изыскательских работ для строительства КЛ 6 кВ от строящейся РП 6 кВ ПС 110/6 кВ Донец до РП-62 ПС 110/10/6 кВ Южная в рамках мероприятий по надежности э/с потребителей, г.Белгород (протяженность 0,345 км, в том числе ГНБ - 0,171 км) | N_БЛ-7877 | 2024 | 2024 | 0.8666 | 1.0399 | 1.1417 | 0 | 1.1417 | 0.043772 | 1.0979 | 0 | 1.0399 | 0.043772 | 0 | 0.043772 | 0 | 0 | 0 | 0 | 0 | 0 | 0 | 0 | 0 | 0 | 0 | 0 | 0 | 0
1.6 | Выполнение проектно-изыскательских работ для модернизации РП-22 ПС 110/10/6 кВ Южная с установкой дополнительных ячеек 6 кВ (1 шт) в рамках мероприятий по надежности э/с потребителей, г.Белгород | N_БЛ-7878 | 2024 | 2024 | 0.05673 | 0.068076 | 0.07474 | 0 | 0.07474 | 0.012911 | 0.061829 | 0 | 0.068076 | 0.012911 | 0 | 0.012911 | 0 | 0 | 0 | 0 | 0 | 0 | 0 | 0 | 0 | 0 | 0 | 0 | 0 | 0
1.6 | Выполнение проектно-изыскательских работ для строительства КЛ 6 кВ от строящейся РП 6 кВ ПС 110/6 кВ Донец до РП-22 ПС 110/10/6 кВ Южная в рамках мероприятий по надежности э/с потребителей, г.Белгород (протяженность 2,395 км, в том числе ГНБ - 0,843 км) | N_БЛ-7879 | 2024 | 2024 | 2.0755 | 2.4906 | 2.7344 | 0 | 2.7344 | 0.78942 | 1.945 | 0 | 2.4906 | 0.78942 | 0 | 0.78942 | 0 | 0 | 0 | 0 | 0 | 0 | 0 | 0 | 0 | 0 | 0 | 0 | 0 | 0
1.6 | Выполнение проектно-изыскательских работ для модернизации РП-20 ПС 110/10/6 кВ Южная с установкой дополнительных ячеек 6 кВ (1 шт) в рамках мероприятий по надежности э/с потребителей, г.Белгород | N_БЛ-7880 | 2024 | 2024 | 0.05673 | 0.068076 | 0.07474 | 0 | 0.07474 | 0.012911 | 0.061829 | 0 | 0.068076 | 0.012911 | 0 | 0.012911 | 0 | 0 | 0 | 0 | 0 | 0 | 0 | 0 | 0 | 0 | 0 | 0 | 0 | 0
1.6 | Выполнение проектно-изыскательских работ для строительства КЛ 6 кВ от строящейся РП 6 кВ ПС 110/6 кВ Донец до РП-20 ПС 110/10/6 кВ Южная в рамках мероприятий по надежности э/с потребителей, г.Белгород (протяженность 2,295 км, в том числе ГНБ - 1,089 км) | N_БЛ-7881 | 2024 | 2024 | 1.9888 | 2.3866 | 2.6202 | 0 | 2.6202 | 0.97971 | 1.6405 | 0 | 2.3866 | 0.97971 | 0 | 0.97971 | 0 | 0 | 0 | 0 | 0 | 0 | 0 | 0 | 0 | 0 | 0 | 0 | 0 | 0
1.6 | Выполнение проектно-изыскательских работ для модернизации РП-42 ПС 110/10/6 кВ Южная с установкой дополнительных ячеек 6 кВ (1 шт) 2 с.ш. в рамках мероприятий по надежности э/с потребителей, г.Белгород | N_БЛ-7882 | 2024 | 2024 | 0.05673 | 0.068076 | 0.07474 | 0 | 0.07474 | 0.012911 | 0.061829 | 0 | 0.068076 | 0.012911 | 0 | 0.012911 | 0 | 0 | 0 | 0 | 0 | 0 | 0 | 0 | 0 | 0 | 0 | 0 | 0 | 0
1.6 | Выполнение проектно-изыскательских работ для строительства КЛ 6 кВ от строящейся РП 6 кВ ПС 110/6 кВ Донец до РП-42 ПС 110/10/6 кВ Южная, в рамках мероприятий по надежности э/с потребителей, г.Белгород (протяженность 1,902 км, в том числе ГНБ - 0,72 км) | N_БЛ-7883 | 2024 | 2024 | 1.6483 | 1.9779 | 2.1715 | 0 | 2.1715 | 0.63678 | 1.5348 | 0 | 1.9779 | 0.63678 | 0 | 0.63678 | 0 | 0 | 0 | 0 | 0 | 0 | 0 | 0 | 0 | 0 | 0 | 0 | 0 | 0
1.6 | Выполнение проектно-изыскательских работ для модернизации РП-14 ПС 110/10/6 кВ Южная с установкой дополнительных ячеек 6 кВ (1 шт) в рамках мероприятий по надежности э/с потребителей, г.Белгород | N_БЛ-7884 | 2024 | 2024 | 0.05673 | 0.068076 | 0.07474 | 0 | 0.07474 | 0.012911 | 0.061829 | 0 | 0.068076 | 0.012911 | 0 | 0.012911 | 0 | 0 | 0 | 0 | 0 | 0 | 0 | 0 | 0 | 0 | 0 | 0 | 0 | 0
1.6 | Выполнение проектно-изыскательских работ для строительства КЛ 6 кВ от строящейся РП 6 кВ ПС 110/6 кВ Донец до РП-14 ПС 110/10/6 кВ Южная в рамках мероприятий по надежности э/с потребителей, г.Белгород (протяженность 1,091 км, в том числе ГНБ - 0,483 км) | N_БЛ-7885 | 2024 | 2024 | 0.94546 | 1.1346 | 1.2456 | 0 | 1.2456 | 0.35211 | 0.8935 | 0 | 1.1346 | 0.35211 | 0 | 0.35211 | 0 | 0 | 0 | 0 | 0 | 0 | 0 | 0 | 0 | 0 | 0 | 0 | 0 | 0
1.6 | Выполнение проектно-изыскательских работ для модернизации РП-15 ПС 110/10/6 кВ Южная с установкой дополнительных ячеек 6 кВ (1 шт) в рамках мероприятий по надежности э/с потребителей, г.Белгород | N_БЛ-7886 | 2024 | 2024 | 0.05673 | 0.068076 | 0.07474 | 0 | 0.07474 | 0.012911 | 0.061829 | 0 | 0.068076 | 0.012911 | 0 | 0.012911 | 0 | 0 | 0 | 0 | 0 | 0 | 0 | 0 | 0 | 0 | 0 | 0 | 0 | 0
1.6 | Выполнение проектно-изыскательских работ для строительства КЛ 6 кВ от строящейся РП 6 кВ ПС 110/6 кВ Донец до РП-15 ПС 110/10/6 кВ Южная в рамках мероприятий по надежности э/с потребителей, г.Белгород (протяженность 1,735 км, в том числе ГНБ - 0,647 км) | N_БЛ-7887 | 2024 | 2024 | 1.5036 | 1.8043 | 1.9809 | 0 | 1.9809 | 0.59316 | 1.3877 | 0 | 1.8043 | 0.59316 | 0 | 0.59316 | 0 | 0 | 0 | 0 | 0 | 0 | 0 | 0 | 0 | 0 | 0 | 0 | 0 | 0
1.6 | Выполнение проектно-изыскательских работ для модернизации РП-11 ПС 110/10/6 кВ Южная с установкой дополнительных ячеек 6 кВ (1 шт) в рамках мероприятий по надежности э/с потребителей, г.Белгород | N_БЛ-7888 | 2024 | 2024 | 0.05673 | 0.068076 | 0.07474 | 0 | 0.07474 | 0.012911 | 0.061829 | 0 | 0.068076 | 0.012911 | 0 | 0.012911 | 0 | 0 | 0 | 0 | 0 | 0 | 0 | 0 | 0 | 0 | 0 | 0 | 0 | 0
1.6 | Выполнение проектно-изыскательских работ для строительства КЛ 6 кВ от строящейся РП 6 кВ ПС 110/6 кВ Донец до РП-11 ПС 110/10/6 кВ Южная в рамках мероприятий по надежности э/с потребителей, г.Белгород (протяженность 0,704 км, в том числе ГНБ - 0,296 км) | N_БЛ-7889 | 2024 | 2024 | 0.8666 | 1.0399 | 1.1417 | 0 | 1.1417 | 0.45882 | 0.68289 | 0 | 1.0399 | 0.45882 | 0 | 0.45882 | 0 | 0 | 0 | 0 | 0 | 0 | 0 | 0 | 0 | 0 | 0 | 0 | 0 | 0
1.6 | Выполнение проектно-изыскательских работ для модернизации РП-23 ПС 110/10/6 кВ Южная с установкой дополнительных ячеек 6 кВ (1 шт) в рамках мероприятий по надежности э/с потребителей, г.Белгород | N_БЛ-7890 | 2024 | 2024 | 0.05673 | 0.068076 | 0.07474 | 0 | 0.07474 | 0.012911 | 0.061829 | 0 | 0.068076 | 0.012911 | 0 | 0.012911 | 0 | 0 | 0 | 0 | 0 | 0 | 0 | 0 | 0 | 0 | 0 | 0 | 0 | 0
1.6 | Выполнение проектно-изыскательских работ для строительства КЛ 6 кВ от строящейся РП 6 кВ ПС 110/6 кВ Донец до РП-23 ПС 110/10/6 кВ Южная в рамках мероприятий по надежности э/с потребителей, г.Белгород (протяженность 0,513 км, в том числе ГНБ - 0,323 км) | N_БЛ-7891 | 2024 | 2024 | 0.8666 | 1.0399 | 1.1417 | 0 | 1.1417 | 0.41868 | 0.72304 | 0 | 1.0399 | 0.41868 | 0 | 0.41868 | 0 | 0 | 0 | 0 | 0 | 0 | 0 | 0 | 0 | 0 | 0 | 0 | 0 | 0
1.6 | Выполнение проектно-изыскательских работ для техперевооружения ПС 110/6 кВ Донец с заменой трансформаторов тока 6 кВ (12 шт) в рамках мероприятий по надежности э/с потребителей, г.Белгород | N_БЛ-7892 | 2024 | 2024 | 0.4255 | 0.5106 | 0.56058 | 0 | 0.56058 | 0.045568 | 0.51501 | 0 | 0.5106 | 0.045568 | 0 | 0.045568 | 0 | 0 | 0 | 0 | 0 | 0 | 0 | 0 | 0 | 0 | 0 | 0 | 0 | 0
1.6 | Выполнение проектно-изыскательских работ для строительства КЛ 6 кВ ПС 110/6 кВ Донец до строящейся РП 6 кВ в рамках мероприятий по надежности э/с потребителей, г.Белгород (протяженность 11,211 км, в том числе ГНБ - 3,12 км) | N_БЛ-7893 | 2024 | 2024 | 9.7155 | 11.6585 | 12.7998 | 0 | 12.7998 | 3.7572 | 9.0426 | 0 | 11.6585 | 3.7572 | 0 | 3.7572 | 0 | 0 | 0 | 0 | 0 | 0 | 0 | 0 | 0 | 0 | 0 | 0 | 0 | 0
1.6 | Выполнение проектно-изыскательских работ для строительства РП 6 кВ ПС 110/6 кВ Донец с ячейками (16 шт) с вакуумными выключателями и микропроцессорными устройствами защиты в рамках мероприятий по надежности э/с потребителей, г.Белгород | N_БЛ-7894 | 2024 | 2024 | 2.1275 | 2.553 | 2.8029 | 0 | 2.8029 | 0.27601 | 2.5269 | 0 | 2.553 | 0.27601 | 0 | 0.27601 | 0 | 0 | 0 | 0 | 0 | 0 | 0 | 0 | 0 | 0 | 0 | 0 | 0 | 0
1.6 | Выполнение проектно-изыскательских работ для модернизации объектов и территории РПБ Красногвардейского РЭС с монтажом ограждения (0,045 км), оборудования систем видеонаблюдения (24 камеры, 1 видеосервер), периметральной охранной сигнализации (0,430 км), СКУД (1 к-т), ОПС, охранного освещения | N_БЛ-7897 | 2024 | 2024 | 0.70917 | 0.851 | 0.93431 | 0 | 0.93431 | 0.47544 | 0.45886 | 0 | 0.851 | 0.47544 | 0 | 0.47544 | 0 | 0 | 0 | 0 | 0 | 0 | 0 | 0 | 0 | 0 | 0 | 0 | 0 | 0
1.6 | Выполнение проектно-изыскательских работ для модернизации ПС 110/35/6 кВ Восточная с монтажом ограждения (0,28 км), оборудования систем видеонаблюдения (4 камеры), периметральной охранной сигнализации (0,66 км), охранного освещения | N_БЛ-7898 | 2024 | 2024 | 0.70917 | 0.851 | 0.93431 | 0 | 0.93431 | 0.56204 | 0.37227 | 0 | 0.851 | 0.56204 | 0 | 0.56204 | 0 | 0 | 0 | 0 | 0 | 0 | 0 | 0 | 0 | 0 | 0 | 0 | 0 | 0
1.1.1.3 | Строительство участков КЛ 0,4 кВ от строящейся КТП 10/0,4/2х1000 кВА ПС 110/35/10 кВ Томаровка, ПС 35/10 кВ Драгунка до границы балансовой принадлежности Заявителя с установкой ШУ 0,4 кВ (2 шт), для Техприсоединения ООО Белгородские гранулированные корма, договор №42176591 от 25.01.22, Яковлевский г/о (свыше 670 кВт; протяженность 0,2 км) | N_БЛ-7905 | 2024 | 2024 | 1.6362 | 1.9634 | 2.1556 | 0 | 2.1556 | 0.81648 | 1.3391 | 0 | 1.9634 | 0.81648 | 0 | 0.81648 | 0 | 0 | 0 | 0 | 0 | 0 | 0 | 0 | 0 | 0 | 0 | 0 | 0 | 0
1.1.1.3 | Строительство ВЛ 10 кВ ф.12 ПС 110/35/10 кВ Томаровка до строящейся КТП 10/0,4/2х1000 кВА с установкой разъединителей (2 шт), для Техприсоединения ООО Белгородские гранулированные корма, договор №42176591 от 25.01.22, Яковлевский г/о (свыше 670 кВт; протяженность 0,04 км) | N_БЛ-7906 | 2024 | 2024 | 2.3736 | 2.8483 | 3.1271 | 0 | 3.1271 | 0.34088 | 2.7863 | 0 | 2.8483 | 0.34088 | 0 | 0.34088 | 0 | 0 | 0 | 0 | 0 | 0 | 0 | 0 | 0 | 0 | 0 | 0 | 0 | 0
1.1.1.3 | Строительство КЛ 10 кВ - кабельный участок КВЛ 10 кВ ф.2 ПС 35/10 кВ Драгунка до строящейся КТП 10/0,4/2х1000 кВА, для Техприсоединения ООО Белгородские гранулированные корма, договор №42176591 от 25.01.22, Яковлевский г/о (свыше 670 кВт; протяженность 3,6 км, в том числе ГНБ - 0,03 км) | N_БЛ-7907 | 2024 | 2024 | 36.3223 | 43.5867 | 47.8534 | 0 | 47.8534 | 13.6705 | 34.1829 | 0 | 43.5867 | 13.6705 | 0 | 13.6705 | 0 | 0 | 0 | 0 | 0 | 0 | 0 | 0 | 0 | 0 | 0 | 0 | 0 | 0
1.1.1.3 | Строительство ВЛ 10 кВ - воздушный участок КВЛ 10 кВ ф.2 ПС 35/10 кВ Драгунка до строящейся КТП 10/0,4/2х1000 кВА с установкой разъединителей (2 шт), для Техприсоединения ООО Белгородские гранулированные корма, договор №42176591 от 25.01.22, Яковлевский г/о (свыше 670 кВт; протяженность 0,03 км) | N_БЛ-7908 | 2024 | 2024 | 2.2376 | 2.6851 | 2.9479 | 0 | 2.9479 | 0.31376 | 2.6342 | 0 | 2.6851 | 0.31376 | 0 | 0.31376 | 0 | 0 | 0 | 0 | 0 | 0 | 0 | 0 | 0 | 0 | 0 | 0 | 0 | 0
1.1.1.3 | Строительство КТП 10/0,4/2х1000 кВА ПС 110/35/10 кВ Томаровка, ПС 35/10 кВ Драгунка с установкой оборудования систем телемеханики, для Техприсоединения ООО Белгородские гранулированные корма, договор №42176591 от 25.01.22, Яковлевский г/о (свыше 670 кВт; трансформаторная мощность 2,0 МВА) | N_БЛ-7909 | 2024 | 2024 | 26.7674 | 32.1209 | 35.2651 | 0 | 35.2651 | 13.8055 | 21.4597 | 0 | 32.1209 | 13.8055 | 0 | 13.8055 | 0 | 0 | 0 | 0 | 0 | 0 | 0 | 0 | 0 | 0 | 0 | 0 | 0 | 0
1.2.1.2 | Техперевооружение с заменой ТП 10/0,4 кВ ТП-310 ПС 35/10 кВ Гора Подол по техсостоянию, с установкой оборудования систем телемеханики (1 шт), с.Козинка Грайворонский г.о. (трансформаторная мощность 2,25 МВА) | N_БЛ-7915 | 2023 | 2024 | 26.7674 | 32.1209 | 33.2401 | 0 | 33.2401 | 12.9773 | 20.2628 | 0 | 32.1209 | 12.9773 | 12.9773 | 0 | 0 | 0 | 0 | 0 | 0 | 0 | 0 | 0 | 0 | 0 | 0 | 0 | 0 | 0
1.1.1.3 | Строительство участков КЛ 0,4 кВ от строящейся КТП 10/0,4/2х400 кВА ПС 110/10 кВ Западная до границы балансовой принадлежности Заявителя с установкой ШУ 0,4 кВ (4 шт), для Техприсоединения ФГАОУВО НИУ БелГУ, договор №42232455 от 09.09.22, г.Белгород (до 670 кВт; протяженность 0,1 км) | N_БЛ-7916 | 2024 | 2024 | 1.5595 | 1.8714 | 2.0545 | 0 | 2.0545 | 1.4699 | 0.58462 | 0 | 1.8714 | 1.4699 | 0 | 1.4699 | 0 | 0 | 0 | 0 | 0 | 0 | 0 | 0 | 0 | 0 | 0 | 0 | 0 | 0
1.1.1.3 | Строительство КЛ 10 кВ - кабельный участок КВЛ 10 кВ ф.Г-12 РП-50 ПС 110/10 кВ Западная до строящейся КТП 10/0,4/2х400 кВА, для Техприсоединения ФГАОУВО НИУ БелГУ, договор №42232455 от 09.09.22, г.Белгород (до 670 кВт; протяженность 0,05 км) | N_БЛ-7917 | 2024 | 2024 | 1.4178 | 1.7014 | 1.868 | 0 | 1.868 | 0.26311 | 1.6048 | 0 | 1.7014 | 0.26311 | 0 | 0.26311 | 0 | 0 | 0 | 0 | 0 | 0 | 0 | 0 | 0 | 0 | 0 | 0 | 0 | 0
1.1.1.3 | Строительство ВЛ 10 кВ - воздушный участок КВЛ 10 кВ ф.Г-12 РП-50 ПС 110/10 кВ Западная до строящейся КТП 10/0,4/2х400 кВА с установкой разъединителя (1 шт), для Техприсоединения ФГАОУВО НИУ БелГУ, договор №42232455 от 09.09.22, г.Белгород (до 670 кВт; протяженность 0,01 км) | N_БЛ-7918 | 2024 | 2024 | 1.4557 | 1.7468 | 1.9178 | 0 | 1.9178 | 0.19672 | 1.7211 | 0 | 1.7468 | 0.19672 | 0 | 0.19672 | 0 | 0 | 0 | 0 | 0 | 0 | 0 | 0 | 0 | 0 | 0 | 0 | 0 | 0
1.1.1.3 | Строительство КЛ 10 кВ - кабельный участок КВЛ 10 кВ ф.Г-13 РП-50 ПС 110/10 кВ Западная до строящейся КТП 10/0,4/2х400 кВА, для Техприсоединения ФГАОУВО НИУ БелГУ, договор №42232455 от 09.09.22, г.Белгород (до 670 кВт; протяженность 0,05 км) | N_БЛ-7919 | 2024 | 2024 | 1.4178 | 1.7014 | 1.868 | 0 | 1.868 | 0.26311 | 1.6048 | 0 | 1.7014 | 0.26311 | 0 | 0.26311 | 0 | 0 | 0 | 0 | 0 | 0 | 0 | 0 | 0 | 0 | 0 | 0 | 0 | 0
1.1.1.3 | Строительство ВЛ 10 кВ - воздушный участок КВЛ 10 кВ ф.Г-13 РП-50 ПС 110/10 кВ Западная до строящейся КТП 10/0,4/2х400 кВА с установкой разъединителя (1 шт), для Техприсоединения ФГАОУВО НИУ БелГУ, договор №42232455 от 09.09.22, г.Белгород (до 670 кВт; протяженность 0,01 км) | N_БЛ-7920 | 2024 | 2024 | 1.4557 | 1.7468 | 1.9178 | 0 | 1.9178 | 0.19672 | 1.7211 | 0 | 1.7468 | 0.19672 | 0 | 0.19672 | 0 | 0 | 0 | 0 | 0 | 0 | 0 | 0 | 0 | 0 | 0 | 0 | 0 | 0
1.1.1.3 | Строительство КТП 10/0,4/2х400 кВА ПС 110/10 кВ Западная с установкой оборудования систем телемеханики, для Техприсоединения ФГАОУВО НИУ БелГУ, договор №42232455 от 09.09.22, г.Белгород (до 670 кВт; трансформаторная мощность 0,8 МВА) | N_БЛ-7921 | 2024 | 2024 | 7.1328 | 8.5594 | 9.3972 | 0 | 9.3972 | 3.8761 | 5.5211 | 0 | 8.5594 | 3.8761 | 0 | 3.8761 | 0 | 0 | 0 | 0 | 0 | 0 | 0 | 0 | 0 | 0 | 0 | 0 | 0 | 0
1.6 | Выполнение проектно-изыскательских работ для техперевооружения ПС 35/6 кВ Старый Оскол-2 с заменой оборудования систем телемеханики и организацией канала связи | N_БЛ-7922 | 2024 | 2024 | 0.70917 | 0.851 | 0.93431 | 0 | 0.93431 | 0.6 | 0.33431 | 0 | 0.851 | 0.6 | 0 | 0.6 | 0 | 0 | 0 | 0 | 0 | 0 | 0 | 0 | 0 | 0 | 0 | 0 | 0 | 0
1.6 | Выполнение проектно-изыскательских работ для техперевооружения ПС 35/6 кВ Привокзальная с заменой оборудования систем телемеханики и организацией канала связи | N_БЛ-7923 | 2024 | 2024 | 0.70917 | 0.851 | 0.93431 | 0 | 0.93431 | 0.5642 | 0.37011 | 0 | 0.851 | 0.5642 | 0 | 0.5642 | 0 | 0 | 0 | 0 | 0 | 0 | 0 | 0 | 0 | 0 | 0 | 0 | 0 | 0
1.6 | Выполнение проектно-изыскательских работ для техперевооружения ПС 35/10 кВ Теребрено с заменой оборудования систем телемеханики, контейнера связи и организацией канала связи | N_БЛ-7924 | 2025 | 2025 | 0.70917 | 0.851 | 0.98112 | 0 | 0.98112 | 0.6 | 0.38112 | 0 | 0.851 | 0.6 | 0 | 0 | 0.6 | 0 | 0 | 0 | 0 | 0 | 0 | 0 | 0 | 0 | 0 | 0 | 0 | 0
1.6 | Выполнение проектно-изыскательских работ для техперевооружения ПС 35/10 кВ Свистовка с заменой оборудования систем телемеханики, контейнера связи и организацией канала связи | N_БЛ-7925 | 2024 | 2024 | 0.70917 | 0.851 | 0.93431 | 0 | 0.93431 | 0.6 | 0.33431 | 0 | 0.851 | 0.6 | 0 | 0.6 | 0 | 0 | 0 | 0 | 0 | 0 | 0 | 0 | 0 | 0 | 0 | 0 | 0 | 0
1.6 | Выполнение проектно-изыскательских работ для техперевооружения ПС 35/6 кВ Сахарный завод с заменой оборудования систем телемеханики и организацией канала связи | N_БЛ-7926 | 2025 | 2025 | 0.70917 | 0.851 | 0.98112 | 0 | 0.98112 | 0.6 | 0.38112 | 0 | 0.851 | 0.6 | 0 | 0 | 0.6 | 0 | 0 | 0 | 0 | 0 | 0 | 0 | 0 | 0 | 0 | 0 | 0 | 0
1.6 | Выполнение проектно-изыскательских работ для модернизации ПС 35/10 кВ Ровеньки с установкой оборудования систем телемеханики, контейнера связи и организацией канала связи | N_БЛ-7927 | 2025 | 2025 | 0.70917 | 0.851 | 0.98112 | 0 | 0.98112 | 0.6 | 0.38112 | 0 | 0.851 | 0.6 | 0 | 0 | 0.6 | 0 | 0 | 0 | 0 | 0 | 0 | 0 | 0 | 0 | 0 | 0 | 0 | 0
1.6 | Выполнение проектно-изыскательских работ для техперевооружения ПС 35/10 кВ Прилепы с заменой оборудования систем телемеханики, контейнера связи и организацией канала связи | N_БЛ-7928 | 2024 | 2024 | 0.70917 | 0.851 | 0.93431 | 0 | 0.93431 | 0.6 | 0.33431 | 0 | 0.851 | 0.6 | 0 | 0.6 | 0 | 0 | 0 | 0 | 0 | 0 | 0 | 0 | 0 | 0 | 0 | 0 | 0 | 0
1.6 | Выполнение проектно-изыскательских работ для техперевооружения ПС 35/10 кВ Покровка с заменой оборудования систем телемеханики, контейнера связи и организацией канала связи | N_БЛ-7929 | 2024 | 2024 | 0.70917 | 0.851 | 0.93431 | 0 | 0.93431 | 0.41204 | 0.52227 | 0 | 0.851 | 0.41204 | 0 | 0.41204 | 0 | 0 | 0 | 0 | 0 | 0 | 0 | 0 | 0 | 0 | 0 | 0 | 0 | 0
1.6 | Выполнение проектно-изыскательских работ для модернизации ПС 35/10 кВ Неминущее с организацией канала связи | N_БЛ-7930 | 2025 | 2025 | 0.70917 | 0.851 | 0.98112 | 0 | 0.98112 | 0.6 | 0.38112 | 0 | 0.851 | 0.6 | 0 | 0 | 0.6 | 0 | 0 | 0 | 0 | 0 | 0 | 0 | 0 | 0 | 0 | 0 | 0 | 0
1.6 | Выполнение проектно-изыскательских работ для модернизации ПС 35/10 кВ Мухоудеровка с организацией канала связи | N_БЛ-7931 | 2025 | 2025 | 0.70917 | 0.851 | 0.98112 | 0 | 0.98112 | 0.6 | 0.38112 | 0 | 0.851 | 0.6 | 0 | 0 | 0.6 | 0 | 0 | 0 | 0 | 0 | 0 | 0 | 0 | 0 | 0 | 0 | 0 | 0
1.6 | Выполнение проектно-изыскательских работ для техперевооружения ПС 35/10 кВ Кущино с заменой оборудования систем телемеханики, контейнера связи и организацией канала связи | N_БЛ-7932 | 2024 | 2024 | 0.70917 | 0.851 | 0.93431 | 0 | 0.93431 | 0.42346 | 0.51085 | 0 | 0.851 | 0.42346 | 0 | 0.42346 | 0 | 0 | 0 | 0 | 0 | 0 | 0 | 0 | 0 | 0 | 0 | 0 | 0 | 0
1.6 | Выполнение проектно-изыскательских работ для техперевооружения ПС 35/10 кВ Кировская с заменой оборудования систем телемеханики, контейнера связи и организацией канала связи | N_БЛ-7933 | 2025 | 2025 | 0.70917 | 0.851 | 0.98112 | 0 | 0.98112 | 0.6 | 0.38112 | 0 | 0.851 | 0.6 | 0 | 0 | 0.6 | 0 | 0 | 0 | 0 | 0 | 0 | 0 | 0 | 0 | 0 | 0 | 0 | 0
1.6 | Выполнение проектно-изыскательских работ для техперевооружения ПС 35/10 кВ Всесвятка с заменой контейнера связи и организацией канала связи | N_БЛ-7934 | 2025 | 2025 | 0.70917 | 0.851 | 0.98112 | 0 | 0.98112 | 0.6 | 0.38112 | 0 | 0.851 | 0.6 | 0 | 0 | 0.6 | 0 | 0 | 0 | 0 | 0 | 0 | 0 | 0 | 0 | 0 | 0 | 0 | 0
1.6 | Выполнение проектно-изыскательских работ для техперевооружения ПС 35/10 кВ Верхопенье с заменой оборудования систем телемеханики и организацией канала связи | N_БЛ-7935 | 2024 | 2024 | 0.70917 | 0.851 | 0.93431 | 0 | 0.93431 | 0.55224 | 0.38206 | 0 | 0.851 | 0.55224 | 0 | 0.55224 | 0 | 0 | 0 | 0 | 0 | 0 | 0 | 0 | 0 | 0 | 0 | 0 | 0 | 0
1.6 | Выполнение проектно-изыскательских работ для техперевооружения ПС 35/10 кВ Борисы с заменой оборудования систем телемеханики, контейнера связи и организацией канала связи | N_БЛ-7936 | 2024 | 2024 | 0.70917 | 0.851 | 0.93431 | 0 | 0.93431 | 0.34635 | 0.58796 | 0 | 0.851 | 0.34635 | 0 | 0.34635 | 0 | 0 | 0 | 0 | 0 | 0 | 0 | 0 | 0 | 0 | 0 | 0 | 0 | 0
1.6 | Выполнение проектно-изыскательских работ для техперевооружения ПС 35/10 кВ Беловское с заменой оборудования систем телемеханики и организацией канала связи | N_БЛ-7937 | 2024 | 2024 | 0.70917 | 0.851 | 0.93431 | 0 | 0.93431 | 0.58181 | 0.3525 | 0 | 0.851 | 0.58181 | 0 | 0.58181 | 0 | 0 | 0 | 0 | 0 | 0 | 0 | 0 | 0 | 0 | 0 | 0 | 0 | 0
1.6 | Выполнение проектно-изыскательских работ для модернизации ПС 35/10 кВ Алейниково с организацией канала связи | N_БЛ-7938 | 2025 | 2025 | 0.70917 | 0.851 | 0.98112 | 0 | 0.98112 | 0.6 | 0.38112 | 0 | 0.851 | 0.6 | 0 | 0 | 0.6 | 0 | 0 | 0 | 0 | 0 | 0 | 0 | 0 | 0 | 0 | 0 | 0 | 0
1.6 | Выполнение проектно-изыскательских работ для техперевооружения ПС 110/10 кВ ПТФ с заменой оборудования систем телемеханики и организацией канала связи | N_БЛ-7939 | 2024 | 2024 | 0.70917 | 0.851 | 0.93431 | 0 | 0.93431 | 0.6 | 0.33431 | 0 | 0.851 | 0.6 | 0 | 0.6 | 0 | 0 | 0 | 0 | 0 | 0 | 0 | 0 | 0 | 0 | 0 | 0 | 0 | 0
1.6 | Выполнение проектно-изыскательских работ для техперевооружения ПС 110/35/10 кВ Новый Оскол с заменой оборудования систем телемеханики, устройств РЗА (11 шт) и организацией узла сети передачи данных | N_БЛ-7940 | 2024 | 2024 | 0.70917 | 0.851 | 0.93431 | 0 | 0.93431 | 0.6 | 0.33431 | 0 | 0.851 | 0.6 | 0 | 0.6 | 0 | 0 | 0 | 0 | 0 | 0 | 0 | 0 | 0 | 0 | 0 | 0 | 0 | 0
1.6 | Выполнение проектно-изыскательских работ для модернизации ПС 110/35/10 кВ Алексеевка с установкой оборудования систем телемеханики, заменой устройств РЗА (11 шт) и организацией узла сети передачи данных | N_БЛ-7941 | 2024 | 2024 | 0.70917 | 0.851 | 0.93431 | 0 | 0.93431 | 0.6 | 0.33431 | 0 | 0.851 | 0.6 | 0 | 0.6 | 0 | 0 | 0 | 0 | 0 | 0 | 0 | 0 | 0 | 0 | 0 | 0 | 0 | 0
1.6 | Выполнение проектно-изыскательских работ для модернизации ПС 110/6 кВ Донец с монтажом ограждения (0,648 км), оборудования систем периметральной охранной сигнализации, ОПС | N_БЛ-7943 | 2024 | 2024 | 0.70917 | 0.851 | 0.93431 | 0 | 0.93431 | 0.45915 | 0.47516 | 0 | 0.851 | 0.45915 | 0 | 0.45915 | 0 | 0 | 0 | 0 | 0 | 0 | 0 | 0 | 0 | 0 | 0 | 0 | 0 | 0
1.6 | Выполнение проектно-изыскательских работ для модернизации ПС 110/6 кВ Химзавод с монтажом ограждения (0,73 км) | N_БЛ-7944 | 2024 | 2024 | 0.4255 | 0.5106 | 0.56058 | 0 | 0.56058 | 0.1317 | 0.42888 | 0 | 0.5106 | 0.1317 | 0 | 0.1317 | 0 | 0 | 0 | 0 | 0 | 0 | 0 | 0 | 0 | 0 | 0 | 0 | 0 | 0
1.6 | Выполнение проектно-изыскательских работ для модернизации ПС 110/10/6 кВ Южная с монтажом ограждения (0,465 км), защитного барьера егоза (0,085 км), оборудования систем периметральной охранной сигнализации, ОПС | N_БЛ-7945 | 2024 | 2024 | 0.70917 | 0.851 | 0.93431 | 0 | 0.93431 | 0.34224 | 0.59207 | 0 | 0.851 | 0.34224 | 0 | 0.34224 | 0 | 0 | 0 | 0 | 0 | 0 | 0 | 0 | 0 | 0 | 0 | 0 | 0 | 0
1.6 | Выполнение проектно-изыскательских работ для модернизации ПС 110/6 кВ Белгород-2 с монтажом ограждения (0,252 км), оборудования систем периметральной охранной сигнализации, ОПС | N_БЛ-7946 | 2024 | 2024 | 0.70917 | 0.851 | 0.93431 | 0 | 0.93431 | 0.23924 | 0.69507 | 0 | 0.851 | 0.23924 | 0 | 0.23924 | 0 | 0 | 0 | 0 | 0 | 0 | 0 | 0 | 0 | 0 | 0 | 0 | 0 | 0
1.2.1.2 | Техперевооружение ПС 35/10 кВ Уразово с заменой аккумуляторной батареи оперативного тока (1 шт) | N_БЛ-7947 | 2024 | 2025 | 3.4373 | 4.1247 | 4.6518 | 0 | 4.6518 | 1.8395 | 2.8123 | 0 | 4.1247 | 1.8395 | 0 | 0.83954 | 1 | 0 | 0 | 0 | 0 | 0 | 0 | 0 | 0 | 0 | 0 | 0 | 0 | 0
1.2.1.2 | Техперевооружение ПС 35/10 кВ Ржевка с заменой аккумуляторной батареи оперативного тока (1 шт) | N_БЛ-7951 | 2024 | 2025 | 3.4373 | 4.1247 | 4.6518 | 0 | 4.6518 | 1.8395 | 2.8123 | 0 | 4.1247 | 1.8395 | 0 | 0.83954 | 1 | 0 | 0 | 0 | 0 | 0 | 0 | 0 | 0 | 0 | 0 | 0 | 0 | 0
1.2.1.2 | Техперевооружение ПС 35/10 кВ Репяховка с заменой аккумуляторной батареи оперативного тока (1 шт) | N_БЛ-7952 | 2024 | 2025 | 3.4373 | 4.1247 | 4.6518 | 0 | 4.6518 | 1.8395 | 2.8123 | 0 | 4.1247 | 1.8395 | 0 | 0.83954 | 1 | 0 | 0 | 0 | 0 | 0 | 0 | 0 | 0 | 0 | 0 | 0 | 0 | 0
1.2.1.2 | Техперевооружение ПС 35/10 кВ Подольхи с заменой аккумуляторной батареи оперативного тока (1 шт) | N_БЛ-7953 | 2024 | 2025 | 3.4373 | 4.1247 | 4.6518 | 0 | 4.6518 | 1.8395 | 2.8123 | 0 | 4.1247 | 1.8395 | 0 | 0.83954 | 1 | 0 | 0 | 0 | 0 | 0 | 0 | 0 | 0 | 0 | 0 | 0 | 0 | 0
1.2.1.2 | Техперевооружение ПС 35/10 кВ Ивица с заменой аккумуляторной батареи оперативного тока (1 шт) | N_БЛ-7954 | 2024 | 2025 | 3.4373 | 4.1247 | 4.6518 | 0 | 4.6518 | 1.8395 | 2.8123 | 0 | 4.1247 | 1.8395 | 0 | 0.83954 | 1 | 0 | 0 | 0 | 0 | 0 | 0 | 0 | 0 | 0 | 0 | 0 | 0 | 0
1.2.1.2 | Техперевооружение ПС 35/10 кВ Зозули с заменой аккумуляторной батареи оперативного тока (1 шт) | N_БЛ-7955 | 2024 | 2025 | 3.4373 | 4.1247 | 4.6518 | 0 | 4.6518 | 1.8395 | 2.8123 | 0 | 4.1247 | 1.8395 | 0 | 0.83954 | 1 | 0 | 0 | 0 | 0 | 0 | 0 | 0 | 0 | 0 | 0 | 0 | 0 | 0
1.2.1.2 | Техперевооружение ПС 35/6 кВ Земснаряд с заменой аккумуляторной батареи оперативного тока (1 шт) | N_БЛ-7956 | 2024 | 2025 | 3.4373 | 4.1247 | 4.6649 | 0 | 4.6649 | 3.327 | 1.3379 | 0 | 4.1247 | 3.327 | 0 | 1.327 | 2 | 0 | 0 | 0 | 0 | 0 | 0 | 0 | 0 | 0 | 0 | 0 | 0 | 0
1.2.1.2 | Техперевооружение ПС 35/10 кВ Завидовка с заменой аккумуляторной батареи оперативного тока (1 шт) | N_БЛ-7957 | 2024 | 2025 | 3.4373 | 4.1247 | 4.6518 | 0 | 4.6518 | 1.8395 | 2.8123 | 0 | 4.1247 | 1.8395 | 0 | 0.83954 | 1 | 0 | 0 | 0 | 0 | 0 | 0 | 0 | 0 | 0 | 0 | 0 | 0 | 0
1.2.1.2 | Техперевооружение ПС 35/6 кВ Журавлики с заменой аккумуляторной батареи оперативного тока (1 шт) | N_БЛ-7958 | 2024 | 2025 | 3.4373 | 4.1247 | 4.6518 | 0 | 4.6518 | 1.8395 | 2.8123 | 0 | 4.1247 | 1.8395 | 0 | 0.83954 | 1 | 0 | 0 | 0 | 0 | 0 | 0 | 0 | 0 | 0 | 0 | 0 | 0 | 0
1.2.1.2 | Техперевооружение ПС 35/10 кВ Головчино с заменой аккумуляторной батареи оперативного тока (1 шт) | N_БЛ-7959 | 2024 | 2025 | 3.4373 | 4.1247 | 4.6518 | 0 | 4.6518 | 1.8395 | 2.8123 | 0 | 4.1247 | 1.8395 | 0 | 0.83954 | 1 | 0 | 0 | 0 | 0 | 0 | 0 | 0 | 0 | 0 | 0 | 0 | 0 | 0
1.2.1.2 | Техперевооружение ПС 110/35/10 кВ Айдар с заменой аккумуляторной батареи оперативного тока (1 шт) | N_БЛ-7960 | 2024 | 2025 | 3.4373 | 4.1247 | 4.6526 | 0 | 4.6526 | 3.6573 | 0.99526 | 0 | 4.1247 | 3.6573 | 0 | 1.6573 | 2 | 0 | 0 | 0 | 0 | 0 | 0 | 0 | 0 | 0 | 0 | 0 | 0 | 0
1.2.1.2 | Техперевооружение ПС 110/6 кВ Химзавод с заменой аккумуляторной батареи оперативного тока (1 шт) | N_БЛ-7961 | 2024 | 2025 | 3.4373 | 4.1247 | 4.6526 | 0 | 4.6526 | 3.6573 | 0.99526 | 0 | 4.1247 | 3.6573 | 0 | 1.6573 | 2 | 0 | 0 | 0 | 0 | 0 | 0 | 0 | 0 | 0 | 0 | 0 | 0 | 0
1.2.1.2 | Техперевооружение ПС 110/35/10 кВ Серебрянка с заменой аккумуляторной батареи оперативного тока (1 шт) | N_БЛ-7962 | 2024 | 2025 | 3.4373 | 4.1247 | 4.6526 | 0 | 4.6526 | 3.6573 | 0.99526 | 0 | 4.1247 | 3.6573 | 0 | 1.6573 | 2 | 0 | 0 | 0 | 0 | 0 | 0 | 0 | 0 | 0 | 0 | 0 | 0 | 0
1.2.1.2 | Техперевооружение ПС 110/35/6 кВ Рудник с заменой аккумуляторной батареи оперативного тока (1 шт) | N_БЛ-7963 | 2024 | 2025 | 4.4209 | 5.305 | 5.991 | 0 | 5.991 | 5.2524 | 0.73862 | 0 | 5.305 | 5.2524 | 0 | 2.2524 | 3 | 0 | 0 | 0 | 0 | 0 | 0 | 0 | 0 | 0 | 0 | 0 | 0 | 0
1.2.1.2 | Техперевооружение ПС 110/35/10 кВ Ракитное с заменой аккумуляторной батареи оперативного тока (1 шт) | N_БЛ-7964 | 2024 | 2025 | 3.4373 | 4.1247 | 4.6526 | 0 | 4.6526 | 3.6573 | 0.99526 | 0 | 4.1247 | 3.6573 | 0 | 1.6573 | 2 | 0 | 0 | 0 | 0 | 0 | 0 | 0 | 0 | 0 | 0 | 0 | 0 | 0
1.2.1.2 | Техперевооружение ПС 110/35/10 кВ Новый Оскол с заменой аккумуляторной батареи оперативного тока (1 шт) | N_БЛ-7965 | 2024 | 2025 | 3.4373 | 4.1247 | 4.6526 | 0 | 4.6526 | 3.6573 | 0.99526 | 0 | 4.1247 | 3.6573 | 0 | 1.6573 | 2 | 0 | 0 | 0 | 0 | 0 | 0 | 0 | 0 | 0 | 0 | 0 | 0 | 0
1.2.1.2 | Техперевооружение ПС 110/35/10 кВ Красная Яруга с заменой аккумуляторной батареи оперативного тока (1 шт) | N_БЛ-7967 | 2024 | 2025 | 4.4209 | 5.305 | 5.991 | 0 | 5.991 | 5.2524 | 0.73862 | 0 | 5.305 | 5.2524 | 0 | 2.2524 | 3 | 0 | 0 | 0 | 0 | 0 | 0 | 0 | 0 | 0 | 0 | 0 | 0 | 0
1.2.1.2 | Техперевооружение ПС 110/35/10 кВ Коньшино с заменой аккумуляторной батареи оперативного тока (1 шт) | N_БЛ-7969 | 2024 | 2025 | 4.4209 | 5.305 | 5.984 | 0 | 5.984 | 3.6573 | 2.3266 | 0 | 5.305 | 3.6573 | 0 | 1.6573 | 2 | 0 | 0 | 0 | 0 | 0 | 0 | 0 | 0 | 0 | 0 | 0 | 0 | 0
1.2.1.2 | Техперевооружение ПС 110/35/10 кВ Волоконовка с заменой аккумуляторной батареи оперативного тока (1 шт) | N_БЛ-7971 | 2024 | 2025 | 3.4373 | 4.1247 | 4.6503 | 0 | 4.6503 | 1.8625 | 2.7878 | 0 | 4.1247 | 1.8625 | 0 | 0.86251 | 1 | 0 | 0 | 0 | 0 | 0 | 0 | 0 | 0 | 0 | 0 | 0 | 0 | 0
1.2.1.2 | Техперевооружение ПС 110/6 кВ Белгород с заменой аккумуляторной батареи оперативного тока (1 шт) | N_БЛ-7972 | 2024 | 2025 | 4.4209 | 5.305 | 5.991 | 0 | 5.991 | 5.2524 | 0.73862 | 0 | 5.305 | 5.2524 | 0 | 2.2524 | 3 | 0 | 0 | 0 | 0 | 0 | 0 | 0 | 0 | 0 | 0 | 0 | 0 | 0
1.2.1.2 | Модернизация ПС 35/6 кВ Журавлики с монтажом оперативных блокиров в ячейках 6 кВ (2 шт) | N_БЛ-7973 | 2024 | 2025 | 0.2712 | 0.32545 | 0.3724 | 0 | 0.3724 | 0.065973 | 0.30643 | 0 | 0.32545 | 0.065973 | 0 | 0.010345 | 0.055628 | 0 | 0 | 0 | 0 | 0 | 0 | 0 | 0 | 0 | 0 | 0 | 0 | 0
1.2.1.2 | Модернизация ПС 35/10/6 кВ Сахазный завод с монтажом оперативных блокиров в ячейках 6-10 кВ (16 шт) | N_БЛ-7974 | 2024 | 2025 | 2.1413 | 2.5696 | 2.9592 | 0 | 2.9592 | 0.45538 | 2.5039 | 0 | 2.5696 | 0.45538 | 0 | 0.010345 | 0.44503 | 0 | 0 | 0 | 0 | 0 | 0 | 0 | 0 | 0 | 0 | 0 | 0 | 0
1.2.1.2 | Модернизация ПС 35/10 кВ Шишино с монтажом оперативных блокиров в ячейках 10 кВ (17 шт) | N_БЛ-7975 | 2024 | 2025 | 2.2485 | 2.6982 | 3.1076 | 0 | 3.1076 | 0.48319 | 2.6244 | 0 | 2.6982 | 0.48319 | 0 | 0.010345 | 0.47285 | 0 | 0 | 0 | 0 | 0 | 0 | 0 | 0 | 0 | 0 | 0 | 0 | 0
1.2.1.2 | Модернизация ПС 35/10 кВ Холодное с монтажом оперативных блокиров в ячейках 10 кВ (15 шт) | N_БЛ-7976 | 2024 | 2025 | 2.0341 | 2.4409 | 2.8108 | 0 | 2.8108 | 0.42756 | 2.3833 | 0 | 2.4409 | 0.42756 | 0 | 0.010345 | 0.41722 | 0 | 0 | 0 | 0 | 0 | 0 | 0 | 0 | 0 | 0 | 0 | 0 | 0
1.2.1.2 | Модернизация ПС 35/10 кВ Таврово с монтажом оперативных блокиров в ячейках 10 кВ (17 шт) | N_БЛ-7977 | 2024 | 2025 | 2.2485 | 2.6982 | 3.1076 | 0 | 3.1076 | 0.48319 | 2.6244 | 0 | 2.6982 | 0.48319 | 0 | 0.010345 | 0.47285 | 0 | 0 | 0 | 0 | 0 | 0 | 0 | 0 | 0 | 0 | 0 | 0 | 0
1.2.1.2 | Модернизация ПС 35/10 кВ Свистовка с монтажом оперативных блокиров в ячейках 10 кВ (7 шт) | N_БЛ-7978 | 2024 | 2025 | 0.84994 | 1.0199 | 1.173 | 0 | 1.173 | 0.20505 | 0.968 | 0 | 1.0199 | 0.20505 | 0 | 0.010345 | 0.1947 | 0 | 0 | 0 | 0 | 0 | 0 | 0 | 0 | 0 | 0 | 0 | 0 | 0
1.2.1.2 | Модернизация ПС 35/10 кВ Раздорное с монтажом оперативных блокиров в ячейках 10 кВ (15 шт) | N_БЛ-7979 | 2024 | 2025 | 2.0341 | 2.4409 | 2.8108 | 0 | 2.8108 | 0.42756 | 2.3833 | 0 | 2.4409 | 0.42756 | 0 | 0.010345 | 0.41722 | 0 | 0 | 0 | 0 | 0 | 0 | 0 | 0 | 0 | 0 | 0 | 0 | 0
1.2.1.2 | Модернизация ПС 35/10 кВ Поповка с монтажом оперативных блокиров в ячейках 10 кВ (15 шт) | N_БЛ-7980 | 2024 | 2025 | 2.0341 | 2.4409 | 2.8108 | 0 | 2.8108 | 0.42756 | 2.3833 | 0 | 2.4409 | 0.42756 | 0 | 0.010345 | 0.41722 | 0 | 0 | 0 | 0 | 0 | 0 | 0 | 0 | 0 | 0 | 0 | 0 | 0
1.2.1.2 | Модернизация ПС 35/10 кВ Покровка с монтажом оперативных блокиров в ячейках 10 кВ (8 шт) | N_БЛ-7981 | 2024 | 2024 | 0.95718 | 1.1486 | 1.2611 | 0 | 1.2611 | 0.23286 | 1.0282 | 0 | 1.1486 | 0.23286 | 0 | 0.23286 | 0 | 0 | 0 | 0 | 0 | 0 | 0 | 0 | 0 | 0 | 0 | 0 | 0 | 0
1.2.1.2 | Модернизация ПС 35/10 кВ Орлик с монтажом оперативных блокиров в ячейках 10 кВ (15 шт) | N_БЛ-7982 | 2024 | 2024 | 2.0341 | 2.4409 | 2.6798 | 0 | 2.6798 | 0.42756 | 2.2522 | 0 | 2.4409 | 0.42756 | 0 | 0.42756 | 0 | 0 | 0 | 0 | 0 | 0 | 0 | 0 | 0 | 0 | 0 | 0 | 0 | 0
1.2.1.2 | Модернизация ПС 35/10 кВ Новенькое с монтажом оперативных блокиров в ячейках 10 кВ (7 шт) | N_БЛ-7983 | 2024 | 2025 | 0.84994 | 1.0199 | 1.173 | 0 | 1.173 | 0.20505 | 0.968 | 0 | 1.0199 | 0.20505 | 0 | 0.010345 | 0.1947 | 0 | 0 | 0 | 0 | 0 | 0 | 0 | 0 | 0 | 0 | 0 | 0 | 0
1.2.1.2 | Модернизация ПС 35/10 кВ Новая Таволжанка с монтажом оперативных блокиров в ячейках 10 кВ (2 шт) | N_БЛ-7984 | 2024 | 2025 | 0.2712 | 0.32545 | 0.3724 | 0 | 0.3724 | 0.065973 | 0.30643 | 0 | 0.32545 | 0.065973 | 0 | 0.010345 | 0.055628 | 0 | 0 | 0 | 0 | 0 | 0 | 0 | 0 | 0 | 0 | 0 | 0 | 0
1.2.1.2 | Модернизация ПС 35/10 кВ Николаевка с монтажом оперативных блокиров в ячейках 10 кВ (7 шт) | N_БЛ-7985 | 2024 | 2024 | 0.84994 | 1.0199 | 1.1198 | 0 | 1.1198 | 0.20505 | 0.91473 | 0 | 1.0199 | 0.20505 | 0 | 0.20505 | 0 | 0 | 0 | 0 | 0 | 0 | 0 | 0 | 0 | 0 | 0 | 0 | 0 | 0
1.2.1.2 | Модернизация ПС 35/10 кВ Муром с монтажом оперативных блокиров в ячейках 10 кВ (7 шт) | N_БЛ-7986 | 2024 | 2024 | 0.84994 | 1.0199 | 1.1198 | 0 | 1.1198 | 0.20505 | 0.91473 | 0 | 1.0199 | 0.20505 | 0 | 0.20505 | 0 | 0 | 0 | 0 | 0 | 0 | 0 | 0 | 0 | 0 | 0 | 0 | 0 | 0
1.2.1.2 | Модернизация ПС 35/10 кВ Малая Троица с монтажом оперативных блокиров в ячейках 10 кВ (15 шт) | N_БЛ-7987 | 2024 | 2024 | 2.0341 | 2.4409 | 2.6798 | 0 | 2.6798 | 0.42756 | 2.2522 | 0 | 2.4409 | 0.42756 | 0 | 0.42756 | 0 | 0 | 0 | 0 | 0 | 0 | 0 | 0 | 0 | 0 | 0 | 0 | 0 | 0
1.2.1.2 | Модернизация ПС 35/10 кВ Лопухинка с монтажом оперативных блокиров в ячейках 10 кВ (7 шт) | N_БЛ-7988 | 2024 | 2024 | 0.84994 | 1.0199 | 1.1198 | 0 | 1.1198 | 0.20505 | 0.91473 | 0 | 1.0199 | 0.20505 | 0 | 0.20505 | 0 | 0 | 0 | 0 | 0 | 0 | 0 | 0 | 0 | 0 | 0 | 0 | 0 | 0
1.2.1.2 | Модернизация ПС 35/10 кВ Крюково с монтажом оперативных блокиров в ячейках 10 кВ (12 шт) | N_БЛ-7989 | 2024 | 2024 | 1.7124 | 2.0548 | 2.256 | 0 | 2.256 | 0.34412 | 1.9118 | 0 | 2.0548 | 0.34412 | 0 | 0.34412 | 0 | 0 | 0 | 0 | 0 | 0 | 0 | 0 | 0 | 0 | 0 | 0 | 0 | 0
1.2.1.2 | Модернизация ПС 35/10 кВ Камызино с монтажом оперативных блокиров в ячейках 10 кВ (7 шт) | N_БЛ-7990 | 2024 | 2024 | 0.84994 | 1.0199 | 1.1198 | 0 | 1.1198 | 0.20505 | 0.91473 | 0 | 1.0199 | 0.20505 | 0 | 0.20505 | 0 | 0 | 0 | 0 | 0 | 0 | 0 | 0 | 0 | 0 | 0 | 0 | 0 | 0
1.2.1.2 | Модернизация ПС 35/10 кВ Казачья Лисица с монтажом оперативных блокиров в ячейках 10 кВ (7 шт) | N_БЛ-7991 | 2024 | 2025 | 0.84994 | 1.0199 | 1.173 | 0 | 1.173 | 0.20505 | 0.968 | 0 | 1.0199 | 0.20505 | 0 | 0.010345 | 0.1947 | 0 | 0 | 0 | 0 | 0 | 0 | 0 | 0 | 0 | 0 | 0 | 0 | 0
1.2.1.2 | Модернизация ПС 35/10 кВ Журавлевка с монтажом оперативных блокиров в ячейках 10 кВ (15 шт) | N_БЛ-7992 | 2024 | 2025 | 2.0341 | 2.4409 | 2.8108 | 0 | 2.8108 | 0.42756 | 2.3833 | 0 | 2.4409 | 0.42756 | 0 | 0.010345 | 0.41722 | 0 | 0 | 0 | 0 | 0 | 0 | 0 | 0 | 0 | 0 | 0 | 0 | 0
1.2.1.2 | Модернизация ПС 35/10 кВ Дорогощь с монтажом оперативных блокиров в ячейках 10 кВ (5 шт) | N_БЛ-7993 | 2024 | 2024 | 0.59292 | 0.7115 | 0.78115 | 0 | 0.78115 | 0.14942 | 0.63173 | 0 | 0.7115 | 0.14942 | 0 | 0.14942 | 0 | 0 | 0 | 0 | 0 | 0 | 0 | 0 | 0 | 0 | 0 | 0 | 0 | 0
1.2.1.2 | Модернизация ПС 35/10 кВ Дмитриевка с монтажом оперативных блокиров в ячейках 10 кВ (8 шт) | N_БЛ-7994 | 2024 | 2025 | 0.95718 | 1.1486 | 1.3214 | 0 | 1.3214 | 0.23286 | 1.0886 | 0 | 1.1486 | 0.23286 | 0 | 0.010345 | 0.22251 | 0 | 0 | 0 | 0 | 0 | 0 | 0 | 0 | 0 | 0 | 0 | 0 | 0
1.2.1.2 | Модернизация ПС 35/10 кВ Грузское с монтажом оперативных блокиров в ячейках 10 кВ (5 шт) | N_БЛ-7995 | 2024 | 2025 | 0.59292 | 0.7115 | 0.81758 | 0 | 0.81758 | 0.14942 | 0.66816 | 0 | 0.7115 | 0.14942 | 0 | 0.010345 | 0.13907 | 0 | 0 | 0 | 0 | 0 | 0 | 0 | 0 | 0 | 0 | 0 | 0 | 0
1.2.1.2 | Модернизация ПС 35/10 кВ Глинное с монтажом оперативных блокиров в ячейках 10 кВ (7 шт) | N_БЛ-7996 | 2024 | 2024 | 0.84994 | 1.0199 | 1.1198 | 0 | 1.1198 | 0.20505 | 0.91473 | 0 | 1.0199 | 0.20505 | 0 | 0.20505 | 0 | 0 | 0 | 0 | 0 | 0 | 0 | 0 | 0 | 0 | 0 | 0 | 0 | 0
1.2.1.2 | Модернизация ПС 35/10 кВ Борисовка с монтажом оперативных блокиров в ячейках 10 кВ (7 шт) | N_БЛ-7997 | 2024 | 2024 | 0.84994 | 1.0199 | 1.1198 | 0 | 1.1198 | 0.20505 | 0.91473 | 0 | 1.0199 | 0.20505 | 0 | 0.20505 | 0 | 0 | 0 | 0 | 0 | 0 | 0 | 0 | 0 | 0 | 0 | 0 | 0 | 0
1.2.1.2 | Модернизация ПС 35/10 кВ Бессоновка с монтажом оперативных блокиров в ячейках 10 кВ (21 шт) | N_БЛ-7998 | 2024 | 2025 | 2.6775 | 3.213 | 3.7012 | 0 | 3.7012 | 0.59445 | 3.1067 | 0 | 3.213 | 0.59445 | 0 | 0.010345 | 0.58411 | 0 | 0 | 0 | 0 | 0 | 0 | 0 | 0 | 0 | 0 | 0 | 0 | 0
1.2.1.2 | Модернизация ПС 35/10 кВ Артельное с монтажом оперативных блокиров в ячейках 10 кВ (15 шт) | N_БЛ-7999 | 2024 | 2024 | 2.0341 | 2.4409 | 2.6798 | 0 | 2.6798 | 0.42756 | 2.2522 | 0 | 2.4409 | 0.42756 | 0 | 0.42756 | 0 | 0 | 0 | 0 | 0 | 0 | 0 | 0 | 0 | 0 | 0 | 0 | 0 | 0
1.2.1.2 | Модернизация ПС 35/10 кВ Алексеевка с монтажом оперативных блокиров в ячейках 10 кВ (9 шт) | N_БЛ-8000 | 2024 | 2024 | 1.0644 | 1.2773 | 1.4023 | 0 | 1.4023 | 0.26068 | 1.1417 | 0 | 1.2773 | 0.26068 | 0 | 0.26068 | 0 | 0 | 0 | 0 | 0 | 0 | 0 | 0 | 0 | 0 | 0 | 0 | 0 | 0
1.2.1.2 | Модернизация ПС 110/10/6 кВ Южная с установкой независимой защиты ближнего резервирования | N_БЛ-8002 | 2023 | 2024 | 9.7924 | 11.7508 | 12.2633 | 0 | 12.2633 | 2.7623 | 9.501 | 0 | 11.7508 | 2.7623 | 2.3781 | 0.38419 | 0 | 0 | 0 | 0 | 0 | 0 | 0 | 0 | 0 | 0 | 0 | 0 | 0 | 0
1.2.1.2 | Модернизация ПС 110/10 кВ Западная с установкой независимой защиты ближнего резервирования (3 шт) | N_БЛ-8003 | 2023 | 2025 | 9.7924 | 11.7508 | 13.511 | 0 | 13.511 | 8.121 | 5.39 | 0 | 11.7508 | 8.121 | 0.004675 | 0.44959 | 7.6667 | 0 | 0 | 0 | 0 | 0 | 0 | 0 | 0 | 0 | 0 | 0 | 0 | 0
1.2.1.2 | Модернизация ПС 110/6 кВ Белгород с установкой независимой защиты ближнего резервирования (3 шт) | N_БЛ-8004 | 2023 | 2025 | 15.7523 | 18.9028 | 21.7505 | 0 | 21.7505 | 11.858 | 9.8925 | 0 | 18.9028 | 11.858 | 0.004675 | 0.47459 | 11.3787 | 0 | 0 | 0 | 0 | 0 | 0 | 0 | 0 | 0 | 0 | 0 | 0 | 0
1.4 | Строительство КЛ 10 кВ РП-72 ПС 110/10 кВ Майская в рамках мероприятий по надежности э/с потребителей, г.Белгород (протяженность 7,4 км, в том числе ГНБ - 4,4 км) | N_БЛ-8005 | 2024 | 2025 | 270.5294 | 324.6353 | 373.8074 | 0 | 373.8074 | 84.5857 | 289.2217 | 0 | 324.6353 | 84.5857 | 0 | 2.2027 | 82.383 | 0 | 0 | 0 | 0 | 0 | 0 | 0 | 0 | 0 | 0 | 0 | 0 | 0
1.2.2.2 | Техперевооружение КЛ 6 кВ ф.ЦРП 1 ТП-799 ПС 110/6 кВ Донец с заменой участка кабеля по техсостоянию, г.Белгород (протяженность 0,522 км, в том числе ГНБ - 0,474 км) | N_БЛ-8006 | 2024 | 2025 | 24.452 | 29.3423 | 33.4291 | 0 | 33.4291 | 9.9682 | 23.4609 | 0 | 29.3423 | 9.9682 | 0 | 2.4682 | 7.5 | 0 | 0 | 0 | 0 | 0 | 0 | 0 | 0 | 0 | 0 | 0 | 0 | 0
1.2.2.2 | Модернизация ВЛ 10 кВ ф.9 ПС 35/10 кВ Таврово с монтажом кабельного участка и заменой разъединителей (1 шт), с.Соломино Белгородский р-он (протяженность 0,403 км, в том числе ГНБ - 0,086 км) | N_БЛ-8007 | 2023 | 2025 | 5.0452 | 6.0542 | 6.9148 | 0 | 6.9148 | 3.3205 | 3.5943 | 0 | 6.0542 | 3.3205 | 0.30233 | 0 | 3.0182 | 0 | 0 | 0 | 0 | 0 | 0 | 0 | 0 | 0 | 0 | 0 | 0 | 0
1.2.2.1 | Реконструкция ВЛ 10 кВ ф.3 ПС 330/110/35/10 кВ Валуйки с заменой неизолированного провода на СИП большего сечения, г.Валуйки (протяженность 2,0 км) | N_БЛ-8008 | 2024 | 2026 | 11.9719 | 14.3663 | 17.2413 | 0 | 17.2413 | 7.8453 | 9.396 | 0 | 14.3663 | 7.8453 | 0 | 0.11535 | 0.72997 | 7 | 0 | 0 | 0 | 0 | 0 | 0 | 0 | 0 | 0 | 0 | 0 | 0
1.2.2.1 | Реконструкция ВЛ 10 кВ ф.3 ПС 110/10 кВ Ватутинская с заменой неизолированного провода на СИП большего сечения и установкой разъединителей (2 шт), с.Солоти Валуйский г/о (протяженность 5,0 км) | N_БЛ-8009 | 2024 | 2026 | 29.7701 | 35.7241 | 43.0091 | 0 | 43.0091 | 19.7773 | 23.2317 | 0 | 35.7241 | 19.7773 | 0 | 0.24818 | 0.52914 | 19 | 0 | 0 | 0 | 0 | 0 | 0 | 0 | 0 | 0 | 0 | 0 | 0
1.2.2.2 | Модернизация ВЛ 10 кВ ф.3 ПС 330/110/35/10 кВ Валуйки с монтажом кабельного участка с установкой разъединителя (1 шт) в рамках мероприятий по надежности э/с потребителей, с.Солоти Валуйский г/о (протяженность 0,07 км) | N_БЛ-8010 | 2024 | 2025 | 2.1587 | 2.5904 | 2.9703 | 0 | 2.9703 | 0.46534 | 2.505 | 0 | 2.5904 | 0.46534 | 0 | 0.052728 | 0.41261 | 0 | 0 | 0 | 0 | 0 | 0 | 0 | 0 | 0 | 0 | 0 | 0 | 0
1.2.1.2 | Модернизация ПС 110/10 кВ Ватутинская с установкой дополнительной ячейки 10 кВ (1 шт), заменой ТТ 10 кВ (1 к-т) в рамках мероприятий по надежности э/с потребителей с.Солоти Валуйский г/о | N_БЛ-8011 | 2024 | 2025 | 3.7472 | 4.4967 | 5.1771 | 0 | 5.1771 | 2.466 | 2.7111 | 0 | 4.4967 | 2.466 | 0 | 0.070744 | 2.3953 | 0 | 0 | 0 | 0 | 0 | 0 | 0 | 0 | 0 | 0 | 0 | 0 | 0
1.2.1.2 | Техперевооружение с заменой ТП 10/0,4/2х630 кВ ТП-945 ПС 110/10/6 кВ Южная по техсостоянию, с установкой оборудования систем телемеханики (1 шт), г.Белгород (трансформаторная мощность 1,26 МВА) | N_БЛ-8014 | 2024 | 2025 | 24.418 | 29.3016 | 33.7403 | 0 | 33.7403 | 9.2382 | 24.5021 | 0 | 29.3016 | 9.2382 | 0 | 0.23825 | 9 | 0 | 0 | 0 | 0 | 0 | 0 | 0 | 0 | 0 | 0 | 0 | 0 | 0
1.2.2.2 | Техперевооружение КЛ 10 кВ РП-76 ПС 110/10 кВ Дубовое до РП-46 ПС 110/10/6 кВ Южная с заменой участка кабеля по техсостоянию, г.Белгород (протяженность 0,581 км, в том числе ГНБ - 0,288 км) | N_БЛ-8015 | 2024 | 2025 | 17.6263 | 21.1516 | 24.3154 | 0 | 24.3154 | 9.1674 | 15.148 | 0 | 21.1516 | 9.1674 | 0 | 0.55347 | 8.6139 | 0 | 0 | 0 | 0 | 0 | 0 | 0 | 0 | 0 | 0 | 0 | 0 | 0
1.2.2.2 | Техперевооружение КЛ 10 кВ ф.Г-27 ТП-945 ПС 110/10/6 кВ Южная с заменой участка кабеля по техсостоянию, г.Белгород (протяженность 2,055 км, в том числе ГНБ - 0,518 км) | N_БЛ-8016 | 2024 | 2025 | 40.9618 | 49.1542 | 55.6877 | 0 | 55.6877 | 14.1344 | 41.5532 | 0 | 49.1542 | 14.1344 | 0 | 5.1344 | 9 | 0 | 0 | 0 | 0 | 0 | 0 | 0 | 0 | 0 | 0 | 0 | 0 | 0
1.1.1.3 | Строительство участков КЛ 0,4 кВ от строящейся КТП 10/0,4 кВ ТП-16 ПС 110/10 кВ Майская до границ балансовой принадлежности Заявителя для Техприсоединения АО Белгородская ипотечная корпорация, договор №42222738 от 09.09.22, Белгородский р-он (свыше 670 кВт; протяженность 0,222 км) | N_БЛ-8017 | 2023 | 2024 | 1.5701 | 1.8841 | 2.0471 | 0 | 2.0471 | 0.73938 | 1.3077 | 0 | 1.8841 | 0.73938 | 0.13345 | 0.60593 | 0 | 0 | 0 | 0 | 0 | 0 | 0 | 0 | 0 | 0 | 0 | 0 | 0 | 0
1.1.1.3 | Строительство участков КЛ 0,4 кВ от строящейся КТП 10/0,4 кВ ТП-15 ПС 110/10 кВ Майская до границ балансовой принадлежности Заявителя для Техприсоединения АО Белгородская ипотечная корпорация, договор №42222738 от 09.09.22, Белгородский р-он (свыше 670 кВт; протяженность 0,005 км) | N_БЛ-8018 | 2023 | 2024 | 0.88624 | 1.0635 | 1.1091 | 0 | 1.1091 | 0.071876 | 1.0372 | 0 | 1.0635 | 0.071876 | 0.062689 | 0.009187 | 0 | 0 | 0 | 0 | 0 | 0 | 0 | 0 | 0 | 0 | 0 | 0 | 0 | 0
1.1.1.3 | Строительство участков КЛ 0,4 кВ от строящейся КТП 10/0,4 кВ ТП-14 ПС 110/10 кВ Майская до границ балансовой принадлежности Заявителя для Техприсоединения АО Белгородская ипотечная корпорация, договор №42222738 от 09.09.22, Белгородский р-он (свыше 670 кВт; протяженность 0,09 км, в том числе ГНБ - 0,018 км) | N_БЛ-8019 | 2023 | 2024 | 1.7904 | 2.1484 | 2.3422 | 0 | 2.3422 | 0.51274 | 1.8295 | 0 | 2.1484 | 0.51274 | 0.062689 | 0.45005 | 0 | 0 | 0 | 0 | 0 | 0 | 0 | 0 | 0 | 0 | 0 | 0 | 0 | 0
1.1.1.3 | Строительство участков КЛ 0,4 кВ от строящейся КТП 10/0,4 кВ ТП-13 ПС 110/10 кВ Майская до границ балансовой принадлежности Заявителя для Техприсоединения АО Белгородская ипотечная корпорация, договор №42222738 от 09.09.22, Белгородский р-он (свыше 670 кВт; протяженность 0,004 км) | N_БЛ-8020 | 2023 | 2024 | 0.88231 | 1.0588 | 1.109 | 0 | 1.109 | 0.042276 | 1.0667 | 0 | 1.0588 | 0.042276 | 0.03384 | 0.008436 | 0 | 0 | 0 | 0 | 0 | 0 | 0 | 0 | 0 | 0 | 0 | 0 | 0 | 0
1.1.1.3 | Строительство участков КЛ 0,4 кВ от строящейся КТП 10/0,4 кВ ТП-12 ПС 110/10 кВ Майская до границ балансовой принадлежности Заявителя для Техприсоединения АО Белгородская ипотечная корпорация, договор №42222738 от 09.09.22, Белгородский р-он (свыше 670 кВт; протяженность 0,096 км, в том числе ГНБ - 0,025 км) | N_БЛ-8021 | 2023 | 2024 | 2.0357 | 2.4428 | 2.6729 | 0 | 2.6729 | 0.57582 | 2.0971 | 0 | 2.4428 | 0.57582 | 0.03384 | 0.54198 | 0 | 0 | 0 | 0 | 0 | 0 | 0 | 0 | 0 | 0 | 0 | 0 | 0 | 0
1.1.1.3 | Строительство участков КЛ 0,4 кВ от строящейся КТП 10/0,4 кВ ТП-11 ПС 110/10 кВ Майская до границ балансовой принадлежности Заявителя для Техприсоединения АО Белгородская ипотечная корпорация, договор №42222738 от 09.09.22, Белгородский р-он (свыше 670 кВт; протяженность 0,006 км) | N_БЛ-8022 | 2023 | 2024 | 0.89017 | 1.0682 | 1.1113 | 0 | 1.1113 | 0.05961 | 1.0517 | 0 | 1.0682 | 0.05961 | 0.054374 | 0.005236 | 0 | 0 | 0 | 0 | 0 | 0 | 0 | 0 | 0 | 0 | 0 | 0 | 0 | 0
1.1.1.3 | Строительство участков КЛ 0,4 кВ от строящейся КТП 10/0,4 кВ ТП-10 ПС 110/10 кВ Майская до границ балансовой принадлежности Заявителя с установкой ШУ 0,4 (1 шт) для Техприсоединения АО Белгородская ипотечная корпорация, договор №42222738 от 09.09.22, Белгородский р-он (свыше 670 кВт; протяженность 0,216 км, в том числе ГНБ - 0,027 км) | N_БЛ-8023 | 2023 | 2024 | 2.4813 | 2.9776 | 3.2582 | 0 | 3.2582 | 0.9432 | 2.315 | 0 | 2.9776 | 0.9432 | 0.054374 | 0.88882 | 0 | 0 | 0 | 0 | 0 | 0 | 0 | 0 | 0 | 0 | 0 | 0 | 0 | 0
1.1.1.3 | Строительство участков КЛ 0,4 кВ от строящейся КТП 10/0,4 кВ ТП-09 ПС 110/10 кВ Майская до границ балансовой принадлежности Заявителя с установкой ШУ 0,4 (1 шт) для Техприсоединения АО Белгородская ипотечная корпорация, договор №42222738 от 09.09.22, Белгородский р-он (свыше 670 кВт; протяженность 0,36 км, в том числе ГНБ - 0,018 км) | N_БЛ-8024 | 2023 | 2024 | 2.6525 | 3.183 | 3.4857 | 0 | 3.4857 | 0.93644 | 2.5493 | 0 | 3.183 | 0.93644 | 0.041551 | 0.89489 | 0 | 0 | 0 | 0 | 0 | 0 | 0 | 0 | 0 | 0 | 0 | 0 | 0 | 0
1.1.1.3 | Строительство участков КЛ 0,4 кВ от строящейся КТП 10/0,4 кВ ТП-08 ПС 110/10 кВ Майская до границ балансовой принадлежности Заявителя с установкой ШУ 0,4 (1 шт) для Техприсоединения АО Белгородская ипотечная корпорация, договор №42222738 от 09.09.22, Белгородский р-он (свыше 670 кВт; протяженность 0,005 км) | N_БЛ-8025 | 2023 | 2024 | 0.95415 | 1.145 | 1.2454 | 0 | 1.2454 | 0.25671 | 0.98866 | 0 | 1.145 | 0.25671 | 0.041551 | 0.21516 | 0 | 0 | 0 | 0 | 0 | 0 | 0 | 0 | 0 | 0 | 0 | 0 | 0 | 0
1.1.1.3 | Строительство участков КЛ 0,4 кВ от строящейся КТП 10/0,4 кВ ТП-07 ПС 110/10 кВ Майская до границ балансовой принадлежности Заявителя с установкой ШУ 0,4 (1 шт) для Техприсоединения АО Белгородская ипотечная корпорация, договор №42222738 от 09.09.22, Белгородский р-он (свыше 670 кВт; протяженность 0,922 км, в том числе ГНБ - 0,166 км) | N_БЛ-8026 | 2023 | 2024 | 9.1215 | 10.9458 | 11.9907 | 0 | 11.9907 | 5.9282 | 6.0625 | 0 | 10.9458 | 5.9282 | 0.22856 | 5.6997 | 0 | 0 | 0 | 0 | 0 | 0 | 0 | 0 | 0 | 0 | 0 | 0 | 0 | 0
1.1.1.3 | Строительство участков КЛ 0,4 кВ от строящейся КТП 10/0,4 кВ ТП-06 ПС 110/10 кВ Майская до границ балансовой принадлежности Заявителя с установкой ШУ 0,4 (1 шт) для Техприсоединения АО Белгородская ипотечная корпорация, договор №42222738 от 09.09.22, Белгородский р-он (свыше 670 кВт; протяженность 0,922 км, в том числе ГНБ - 0,166 км) | N_БЛ-8027 | 2023 | 2024 | 9.1215 | 10.9458 | 11.9907 | 0 | 11.9907 | 5.9283 | 6.0625 | 0 | 10.9458 | 5.9283 | 0.22856 | 5.6997 | 0 | 0 | 0 | 0 | 0 | 0 | 0 | 0 | 0 | 0 | 0 | 0 | 0 | 0
1.1.1.3 | Строительство участков КЛ 0,4 кВ от строящейся КТП 10/0,4 кВ ТП-05 ПС 110/10 кВ Майская до границ балансовой принадлежности Заявителя с установкой ШУ 0,4 (1 шт) для Техприсоединения АО Белгородская ипотечная корпорация, договор №42222738 от 09.09.22, Белгородский р-он (свыше 670 кВт; протяженность 0,922 км, в том числе ГНБ - 0,166 км) | N_БЛ-8028 | 2023 | 2024 | 9.1215 | 10.9458 | 11.9907 | 0 | 11.9907 | 5.9282 | 6.0625 | 0 | 10.9458 | 5.9282 | 0.22856 | 5.6997 | 0 | 0 | 0 | 0 | 0 | 0 | 0 | 0 | 0 | 0 | 0 | 0 | 0 | 0
1.1.1.3 | Строительство участков КЛ 0,4 кВ от строящейся КТП 10/0,4 кВ ТП-04 ПС 110/10 кВ Майская до границ балансовой принадлежности Заявителя с установкой ШУ 0,4 (1 шт) для Техприсоединения АО Белгородская ипотечная корпорация, договор №42222738 от 09.09.22, Белгородский р-он (свыше 670 кВт; протяженность 0,922 км, в том числе ГНБ - 0,166 км) | N_БЛ-8029 | 2023 | 2024 | 9.1215 | 10.9458 | 11.9907 | 0 | 11.9907 | 5.932 | 6.0587 | 0 | 10.9458 | 5.932 | 0.22856 | 5.7034 | 0 | 0 | 0 | 0 | 0 | 0 | 0 | 0 | 0 | 0 | 0 | 0 | 0 | 0
1.1.1.3 | Строительство участков КЛ 0,4 кВ от строящейся КТП 10/0,4 кВ ТП-03 ПС 110/10 кВ Майская до границ балансовой принадлежности Заявителя с установкой ШУ 0,4 (1 шт) для Техприсоединения АО Белгородская ипотечная корпорация, договор №42222738 от 09.09.22, Белгородский р-он (свыше 670 кВт; протяженность 0,922 км, в том числе ГНБ - 0,166 км) | N_БЛ-8030 | 2023 | 2024 | 9.1215 | 10.9458 | 11.9907 | 0 | 11.9907 | 5.932 | 6.0587 | 0 | 10.9458 | 5.932 | 0.22856 | 5.7034 | 0 | 0 | 0 | 0 | 0 | 0 | 0 | 0 | 0 | 0 | 0 | 0 | 0 | 0
1.1.1.3 | Строительство участков КЛ 0,4 кВ от строящейся КТП 10/0,4 кВ ТП-02 ПС 110/10 кВ Майская до границ балансовой принадлежности Заявителя с установкой ШУ 0,4 (1 шт) для Техприсоединения АО Белгородская ипотечная корпорация, договор №42222738 от 09.09.22, Белгородский р-он (свыше 670 кВт; протяженность 1,069 км, в том числе ГНБ - 0,205 км) | N_БЛ-8031 | 2023 | 2024 | 10.9442 | 13.133 | 14.3915 | 0 | 14.3915 | 6.9866 | 7.4049 | 0 | 13.133 | 6.9866 | 0.22856 | 6.7581 | 0 | 0 | 0 | 0 | 0 | 0 | 0 | 0 | 0 | 0 | 0 | 0 | 0 | 0
1.1.1.3 | Строительство участков КЛ 0,4 кВ от строящейся КТП 10/0,4 кВ ТП-01 ПС 110/10 кВ Майская до границ балансовой принадлежности Заявителя с установкой ШУ 0,4 (1 шт) для Техприсоединения АО Белгородская ипотечная корпорация, договор №42222738 от 09.09.22, Белгородский р-он (свыше 670 кВт; протяженность 0,922 км, в том числе ГНБ - 0,166 км) | N_БЛ-8032 | 2023 | 2024 | 9.1215 | 10.9458 | 11.9907 | 0 | 11.9907 | 5.932 | 6.0587 | 0 | 10.9458 | 5.932 | 0.22856 | 5.7034 | 0 | 0 | 0 | 0 | 0 | 0 | 0 | 0 | 0 | 0 | 0 | 0 | 0 | 0
1.1.1.3 | Строительство 2-х КЛ 10 кВ от строящихся КРУН 10 кВ ПС 110/10 кВ Майская до строящихся КТП 10/0,4 кВА для Техприсоединения АО Белгородская ипотечная корпорация, договор №42222738 от 09.09.22, Белгородский р-он (свыше 670 кВт; протяженность 9,679 км, в том числе ГНБ - 1,87 км) | N_БЛ-8033 | 2023 | 2024 | 150.6644 | 180.7973 | 198.1889 | 0 | 198.1889 | 70.3524 | 127.8365 | 0 | 180.7973 | 70.3524 | 1.8913 | 68.4611 | 0 | 0 | 0 | 0 | 0 | 0 | 0 | 0 | 0 | 0 | 0 | 0 | 0 | 0
1.1.1.3 | Строительство 2-х КЛ 10 кВ ПС 110/10 кВ Майская до строящихся КРУН 10 кВ для Техприсоединения АО Белгородская ипотечная корпорация, договор №42222738 от 09.09.22, Белгородский р-он (свыше 670 кВт; протяженность 10,224 км, в том числе ГНБ - 0,623 км) | N_БЛ-8034 | 2023 | 2024 | 125.3461 | 150.4153 | 164.5898 | 0 | 164.5898 | 45.4841 | 119.1057 | 0 | 150.4153 | 45.4841 | 2.6359 | 42.8482 | 0 | 0 | 0 | 0 | 0 | 0 | 0 | 0 | 0 | 0 | 0 | 0 | 0 | 0
1.1.4.2 | Техперевооружение ПС 110/10 кВ Майская с установкой дополнительных ячеек КРУН 10 кВ (2 шт), заменой ДГК 10 кВ (2 шт), трансформаторов тока 10 кВ (3 к-та), фильтров присоединения (2 шт) для Техприсоединения АО Белгородская ипотечная корпорация, договор №42222738 от 09.09.22, Белгородский р-он (свыше 670 кВт) | N_БЛ-8035 | 2023 | 2025 | 30.9103 | 37.0924 | 40.8996 | 0 | 40.8996 | 33.1978 | 7.7018 | 0 | 37.0924 | 33.1978 | 0.11551 | 30.0822 | 3 | 0 | 0 | 0 | 0 | 0 | 0 | 0 | 0 | 0 | 0 | 0 | 0 | 0
1.1.1.3 | Строительство 7-ми КТП 10/0,4/2х630 кВА ТП-1 - ТП-7 ПС 110/10 кВ Майская с установкой оборудования систем телемеханики (7 шт) для Техприсоединения АО Белгородская ипотечная корпорация, договор №42222738 от 09.09.22, Белгородский р-он (свыше 670 кВт; трансформаторная мощность 8,82 МВА) | N_БЛ-8036 | 2023 | 2024 | 53.6425 | 64.371 | 70.6407 | 0 | 70.6407 | 58.9773 | 11.6634 | 0 | 64.371 | 58.9773 | 0.45712 | 58.5202 | 0 | 0 | 0 | 0 | 0 | 0 | 0 | 0 | 0 | 0 | 0 | 0 | 0 | 0
1.1.1.3 | Строительство КТП 10/0,4/2х250 кВА ТП-16 ПС 110/10 кВ Майская с установкой оборудования систем телемеханики (1 шт) для Техприсоединения АО Белгородская ипотечная корпорация, договор №42222738 от 09.09.22, Белгородский р-он (свыше 670 кВт; трансформаторная мощность 0,5 МВА) | N_БЛ-8037 | 2023 | 2024 | 6.2109 | 7.4531 | 8.1755 | 0 | 8.1755 | 4.3265 | 3.849 | 0 | 7.4531 | 4.3265 | 0.065303 | 4.2612 | 0 | 0 | 0 | 0 | 0 | 0 | 0 | 0 | 0 | 0 | 0 | 0 | 0 | 0
1.1.1.3 | Строительство 4-х КТП 10/0,4/100 кВА ТП-12 - ТП-15 ПС 110/10 кВ Майская с установкой оборудования систем телемеханики (4 шт) для Техприсоединения АО Белгородская ипотечная корпорация, договор №42222738 от 09.09.22, Белгородский р-он (свыше 670 кВт; трансформаторная мощность 0,4 МВА) | N_БЛ-8038 | 2023 | 2024 | 11.6965 | 14.0358 | 15.3879 | 0 | 15.3879 | 10.5553 | 4.8326 | 0 | 14.0358 | 10.5553 | 0.26121 | 10.2941 | 0 | 0 | 0 | 0 | 0 | 0 | 0 | 0 | 0 | 0 | 0 | 0 | 0 | 0
1.1.1.3 | Строительство 4-х КТП 10/0,4/63 кВА ТП-8 - ТП-11 ПС 110/10 кВ Майская с установкой оборудования систем телемеханики (4 шт) для Техприсоединения АО Белгородская ипотечная корпорация, договор №42222738 от 09.09.22, Белгородский р-он (свыше 670 кВт; трансформаторная мощность 0,252 МВА) | N_БЛ-8039 | 2023 | 2024 | 7.4651 | 8.9581 | 9.813 | 0 | 9.813 | 6.6929 | 3.1201 | 0 | 8.9581 | 6.6929 | 0.26121 | 6.4316 | 0 | 0 | 0 | 0 | 0 | 0 | 0 | 0 | 0 | 0 | 0 | 0 | 0 | 0
1.1.1.3 | Строительство участка КЛ 10 кВ ТП-1067 ПС 110/10 кВ Дубовое до строящейся КТП 10/0,4/400 кВ, для Техприсоединения ОГБУ УКС Белгородской обл, договор №42241042 от 17.08.22, г.Белгород (до 670 кВт; протяженность 0,019 км) | N_БЛ-8058 | 2023 | 2024 | 0.94125 | 1.1295 | 1.2355 | 0 | 1.2355 | 0.077102 | 1.1584 | 0 | 1.1295 | 0.077102 | 0.004954 | 0.072148 | 0 | 0 | 0 | 0 | 0 | 0 | 0 | 0 | 0 | 0 | 0 | 0 | 0 | 0
1.1.1.3 | Строительство участка КЛ 0,4 кВ от строящейся КТП 10/0,4/400 кВ ПС 110/10 кВ Дубовое с установкой ШУ 0,4 кВ (1 шт) до границы балансовой принадлежности Заявителя для Техприсоединения ОГБУ УКС Белгородской обл, договор №42241042 от 17.08.22, г.Белгород (до 670 кВт; протяженность 0,171 км, в том числе ГНБ - 0,16 км) | N_БЛ-8059 | 2023 | 2024 | 6.9022 | 8.2827 | 9.0639 | 0 | 9.0639 | 1.3819 | 7.682 | 0 | 8.2827 | 1.3819 | 0.078143 | 1.3037 | 0 | 0 | 0 | 0 | 0 | 0 | 0 | 0 | 0 | 0 | 0 | 0 | 0 | 0
1.1.1.3 | Строительство КТП 10/0,4/400 кВА ПС 110/10 кВ Дубовое с установкой оборудования систем телемеханики, для Техприсоединения ОГБУ УКС Белгородской обл, договор №42241042 от 17.08.22, г.Белгород (до 670 кВт; трансформаторная мощность 0,4 МВА) | N_БЛ-8060 | 2023 | 2024 | 3.0138 | 3.6166 | 3.9587 | 0 | 3.9587 | 3.083 | 0.87568 | 0 | 3.6166 | 3.083 | 0.16169 | 2.9213 | 0 | 0 | 0 | 0 | 0 | 0 | 0 | 0 | 0 | 0 | 0 | 0 | 0 | 0
1.2.2.2 | Техперевооружение КЛ 10 кВ ф.Пригородный-1 ТП-105 ПС 110/10 кВ Дубовое с заменой участка кабеля по техсостоянию, г.Белгород (протяженность 0,222 км, в том числе ГНБ - 0,175 км) | N_БЛ-8061 | 2023 | 2024 | 8.4887 | 10.1865 | 11.1593 | 0 | 11.1593 | 4.1403 | 7.019 | 0 | 10.1865 | 4.1403 | 0.15657 | 3.9838 | 0 | 0 | 0 | 0 | 0 | 0 | 0 | 0 | 0 | 0 | 0 | 0 | 0 | 0
1.2.2.2 | Техперевооружение КЛ 10 кВ ф.Пригородный-2 ТП-203 ПС 110/10 кВ Дубовое с заменой участка кабеля по техсостоянию, г.Белгород (протяженность 0,222 км, в том числе ГНБ - 0,175 км) | N_БЛ-8062 | 2023 | 2024 | 8.4887 | 10.1865 | 11.1596 | 0 | 11.1596 | 4.179 | 6.9806 | 0 | 10.1865 | 4.179 | 0.15657 | 4.0224 | 0 | 0 | 0 | 0 | 0 | 0 | 0 | 0 | 0 | 0 | 0 | 0 | 0 | 0
1.1.1.3 | Строительство ПС 110/10 кВ Жемчужная, для Техприсоединения АО СЗ Дирекция ЮЗР, договор №42309778 от 25.11.22, г.Белгород (свыше 670 кВт; трансформаторная мощность 80,0 МВА) | N_БЛ-8068 | 2023 | 2025 | 93.3081 | 111.9698 | 122.5331 | 0 | 122.5331 | 29.2354 | 93.2977 | 0 | 111.9698 | 29.2354 | 1.6454 | 27.59 | 0 | 0 | 0 | 0 | 0 | 0 | 0 | 0 | 0 | 0 | 0 | 0 | 0 | 0
1.1.1.3 | Строительство заходов ВЛ 110 кВ Фрунзенская – Западная на строящуюся ПС 110/10 кВ Жемчужная, для Техприсоединения АО СЗ Дирекция ЮЗР, договор №42309778 от 25.11.22, г.Белгород (свыше 670 кВт; протяженность 6,4 км) | N_БЛ-8069 | 2024 | 2025 | 5.8034 | 6.9641 | 7.6458 | 0 | 7.6458 | 1.8 | 5.8458 | 0 | 6.9641 | 1.8 | 0 | 1.8 | 0 | 0 | 0 | 0 | 0 | 0 | 0 | 0 | 0 | 0 | 0 | 0 | 0 | 0
1.1.1.3 | Строительство участков КЛ 0,4 кВ №3 от строящихся КТП 10/0,4 кВ ПС 110/10 кВ Жемчужная до границ балансовой принадлежности Заявителя с установкой ШУ 0,4 кВ (4 шт), для Техприсоединения АО СЗ Дирекция ЮЗР, договор №42309778 от 25.11.22, г.Белгород (свыше 670 кВт; протяженность 1,704 км, в том числе ГНБ - 0,22 км) | N_БЛ-8070 | 2025 | 2025 | 14.5543 | 17.4652 | 20.1357 | 0 | 20.1357 | 7.4192 | 12.7164 | 0 | 17.4652 | 7.4192 | 0 | 0 | 7.4192 | 0 | 0 | 0 | 0 | 0 | 0 | 0 | 0 | 0 | 0 | 0 | 0 | 0
1.1.1.3 | Строительство участков КЛ 0,4 кВ №2 от строящихся КТП 10/0,4 кВ ПС 110/10 кВ Жемчужная до границ балансовой принадлежности Заявителя с установкой ШУ 0,4 кВ (4 шт), для Техприсоединения АО СЗ Дирекция ЮЗР, договор №42309778 от 25.11.22, г.Белгород (свыше 670 кВт; протяженность 34,2 км, в том числе ГНБ - 10,259 км) | N_БЛ-8071 | 2025 | 2025 | 498.4389 | 598.1267 | 689.581 | 0 | 689.581 | 185.3116 | 504.2694 | 0 | 598.1267 | 185.3116 | 0 | 0 | 185.3116 | 0 | 0 | 0 | 0 | 0 | 0 | 0 | 0 | 0 | 0 | 0 | 0 | 0
1.1.1.3 | Строительство участков КЛ 0,4 кВ №1 от строящихся КТП 10/0,4 кВ ПС 110/10 кВ Жемчужная до границ балансовой принадлежности Заявителя с установкой ШУ 0,4 кВ (4 шт), для Техприсоединения АО СЗ Дирекция ЮЗР, договор №42309778 от 25.11.22, г.Белгород (свыше 670 кВт; протяженность 5,874 км, в том числе ГНБ - 1,417 км) | N_БЛ-8072 | 2025 | 2025 | 72.8446 | 87.4135 | 100.7792 | 0 | 100.7792 | 30.4517 | 70.3275 | 0 | 87.4135 | 30.4517 | 0 | 0 | 30.4517 | 0 | 0 | 0 | 0 | 0 | 0 | 0 | 0 | 0 | 0 | 0 | 0 | 0
1.1.1.3 | Строительство КЛ 10 кВ ф.2 от строящейся ПС 110/10 кВ Жемчужная до строящихся КТП 10/0,4, для Техприсоединения АО СЗ Дирекция ЮЗР, договор №42309778 от 25.11.22, г.Белгород (свыше 670 кВт; протяженность 7,964 км, в том числе ГНБ - 2,389 км) | N_БЛ-8073 | 2025 | 2025 | 159.9236 | 191.9084 | 221.2514 | 0 | 221.2514 | 116.6798 | 104.5716 | 0 | 191.9084 | 116.6798 | 0 | 0 | 116.6798 | 0 | 0 | 0 | 0 | 0 | 0 | 0 | 0 | 0 | 0 | 0 | 0 | 0
1.1.1.3 | Строительство КЛ 10 кВ ф.1 от строящейся ПС 110/10 кВ Жемчужная до строящихся КТП 10/0,4, для Техприсоединения АО СЗ Дирекция ЮЗР, договор №42309778 от 25.11.22, г.Белгород (свыше 670 кВт; протяженность 21,27 км, в том числе ГНБ - 6,381 км) | N_БЛ-8074 | 2025 | 2025 | 400.8521 | 481.0225 | 554.5715 | 0 | 554.5715 | 189.9525 | 364.619 | 0 | 481.0225 | 189.9525 | 0 | 0 | 189.9525 | 0 | 0 | 0 | 0 | 0 | 0 | 0 | 0 | 0 | 0 | 0 | 0 | 0
1.1.1.3 | Строительство 2-х РТП 10/0,4/2х1000 кВА ПС 110/10 кВ Жемчужная с установкой оборудования систем телемеханики, для Техприсоединения АО СЗ Дирекция ЮЗР, договор №42309778 от 25.11.22, г.Белгород (свыше 670 кВт; трансформаторная мощность 4,0 МВА) | N_БЛ-8075 | 2025 | 2025 | 56.3342 | 67.6011 | 77.9374 | 0 | 77.9374 | 61.1181 | 16.8193 | 0 | 67.6011 | 61.1181 | 0 | 0 | 61.1181 | 0 | 0 | 0 | 0 | 0 | 0 | 0 | 0 | 0 | 0 | 0 | 0 | 0
1.1.1.3 | Строительство 9-ти КТП 10/0,4/2х1250 кВА ПС 110/10 кВ Жемчужная с установкой оборудования систем телемеханики, для Техприсоединения АО СЗ Дирекция ЮЗР, договор №42309778 от 25.11.22, г.Белгород (свыше 670 кВт; трансформаторная мощность 22,5 МВА) | N_БЛ-8076 | 2025 | 2025 | 247.7326 | 297.2792 | 342.7336 | 0 | 342.7336 | 134.5809 | 208.1526 | 0 | 297.2792 | 134.5809 | 0 | 0 | 134.5809 | 0 | 0 | 0 | 0 | 0 | 0 | 0 | 0 | 0 | 0 | 0 | 0 | 0
1.1.1.3 | Строительство 16-ти КТП 10/0,4/2х1000 кВА ПС 110/10 кВ Жемчужная с установкой оборудования систем телемеханики, для Техприсоединения АО СЗ Дирекция ЮЗР, договор №42309778 от 25.11.22, г.Белгород (свыше 670 кВт; трансформаторная мощность 32,0 МВА) | N_БЛ-8077 | 2025 | 2025 | 429.6965 | 515.6358 | 594.4772 | 0 | 594.4772 | 230.4501 | 364.0271 | 0 | 515.6358 | 230.4501 | 0 | 0 | 230.4501 | 0 | 0 | 0 | 0 | 0 | 0 | 0 | 0 | 0 | 0 | 0 | 0 | 0
1.1.1.3 | Строительство 6-ти КТП 10/0,4/2х630 кВА ПС 110/10 кВ Жемчужная с установкой оборудования систем телемеханики, для Техприсоединения АО СЗ Дирекция ЮЗР, договор №42309778 от 25.11.22, г.Белгород (свыше 670 кВт; трансформаторная мощность 7,56 МВА) | N_БЛ-8078 | 2025 | 2025 | 144.3806 | 173.2568 | 199.7479 | 0 | 199.7479 | 53.0376 | 146.7104 | 0 | 173.2568 | 53.0376 | 0 | 0 | 53.0376 | 0 | 0 | 0 | 0 | 0 | 0 | 0 | 0 | 0 | 0 | 0 | 0 | 0
1.1.1.3 | Строительство 3-х КТП 10/0,4/2х400 кВА ПС 110/10 кВ Жемчужная с установкой оборудования систем телемеханики, для Техприсоединения АО СЗ Дирекция ЮЗР, договор №42309778 от 25.11.22, г.Белгород (свыше 670 кВт; трансформаторная мощность 2,4 МВА) | N_БЛ-8079 | 2025 | 2025 | 22.2494 | 26.6993 | 30.7817 | 0 | 30.7817 | 13.9146 | 16.867 | 0 | 26.6993 | 13.9146 | 0 | 0 | 13.9146 | 0 | 0 | 0 | 0 | 0 | 0 | 0 | 0 | 0 | 0 | 0 | 0 | 0
1.1.1.3 | Строительство 6-ти КТП 10/0,4/2х250 кВА ПС 110/10 кВ Жемчужная с установкой оборудования систем телемеханики, для Техприсоединения АО СЗ Дирекция ЮЗР, договор №42309778 от 25.11.22, г.Белгород (свыше 670 кВт; трансформаторная мощность 3,0 МВА) | N_БЛ-8080 | 2025 | 2025 | 38.9673 | 46.7607 | 53.9105 | 0 | 53.9105 | 26.9866 | 26.9239 | 0 | 46.7607 | 26.9866 | 0 | 0 | 26.9866 | 0 | 0 | 0 | 0 | 0 | 0 | 0 | 0 | 0 | 0 | 0 | 0 | 0
1.1.1.3 | Строительство 3-х КТП 10/0,4/2х160 кВА ПС 110/10 кВ Жемчужная с установкой оборудования систем телемеханики, для Техприсоединения АО СЗ Дирекция ЮЗР, договор №42309778 от 25.11.22, г.Белгород (свыше 670 кВт; трансформаторная мощность 0,96 МВА) | N_БЛ-8081 | 2025 | 2025 | 16.1274 | 19.3529 | 22.312 | 0 | 22.312 | 11.2857 | 11.0263 | 0 | 19.3529 | 11.2857 | 0 | 0 | 11.2857 | 0 | 0 | 0 | 0 | 0 | 0 | 0 | 0 | 0 | 0 | 0 | 0 | 0
1.1.1.3 | Строительство КТП 10/0,4/2х100 кВА ПС 110/10 кВ Жемчужная с установкой оборудования систем телемеханики, для Техприсоединения АО СЗ Дирекция ЮЗР, договор №42309778 от 25.11.22, г.Белгород (свыше 670 кВт; трансформаторная мощность 0,2 МВА) | N_БЛ-8082 | 2025 | 2025 | 4.8808 | 5.857 | 6.7525 | 0 | 6.7525 | 3.6566 | 3.0959 | 0 | 5.857 | 3.6566 | 0 | 0 | 3.6566 | 0 | 0 | 0 | 0 | 0 | 0 | 0 | 0 | 0 | 0 | 0 | 0 | 0
1.2.2.2 | Модернизация ВЛ 0,4 кВ ТП-628 ПС 110/10 кВ Майская с монтажом кабельного участка в рамках мероприятий по надежности э/с потребителей, с.Репное Белгородский р-он (протяженность 0,108 км) | N_БЛ-8083 | 2022 | 2025 | 1.2088 | 1.4506 | 1.6714 | 0 | 1.6714 | 0.33309 | 1.3383 | 0.006805 | 1.4438 | 0.33309 | 0 | 0 | 0.32628 | 0 | 0 | 0 | 0 | 0 | 0 | 0 | 0 | 0 | 0 | 0 | 0 | 0
1.2.2.1 | Реконструкция ВЛ 0,4 кВ ТП-628 ПС 110/10 кВ Майская с заменой неизолированного провода на СИП большего сечения, с.Репное Белгородский р-он (протяженность 1,174 км) | N_БЛ-8084 | 2022 | 2025 | 4.0174 | 4.8209 | 5.5506 | 0 | 5.5506 | 2.378 | 3.1726 | 0.048582 | 4.7723 | 2.378 | 0 | 0 | 2.3294 | 0 | 0 | 0 | 0 | 0 | 0 | 0 | 0 | 0 | 0 | 0 | 0 | 0
1.2.1.2 | Техперевооружение с заменой ТП 10/0,4/250 кВА ТП-628 ПС 110/10 кВ Майская по техсостоянию, с установкой оборудования систем телемеханики (1 шт), с.Репное Белгородский р-он (трансформаторная мощность 0,25 МВА) | N_БЛ-8085 | 2022 | 2025 | 11.7404 | 14.0885 | 16.2325 | 0 | 16.2325 | 3.2398 | 12.9928 | 0.066189 | 14.0223 | 3.2398 | 0 | 0 | 3.1736 | 0 | 0 | 0 | 0 | 0 | 0 | 0 | 0 | 0 | 0 | 0 | 0 | 0
1.2.2.2 | Модернизация ВЛ 0,4 кВ ТП-621 ПС 110/10 кВ Майская с монтажом кабельного участка в рамках мероприятий по надежности э/с потребителей, с.Репное Белгородский р-он (протяженность 0,022 км) | N_БЛ-8086 | 2022 | 2025 | 0.95303 | 1.1436 | 1.3182 | 0 | 1.3182 | 0.10636 | 1.2118 | 0.002174 | 1.1415 | 0.10636 | 0 | 0 | 0.10419 | 0 | 0 | 0 | 0 | 0 | 0 | 0 | 0 | 0 | 0 | 0 | 0 | 0
1.2.2.1 | Реконструкция ВЛ 0,4 кВ ТП-621 ПС 110/10 кВ Майская с заменой неизолированного провода на СИП большего сечения, с.Репное Белгородский р-он (протяженность 1,083 км) | N_БЛ-8087 | 2022 | 2025 | 3.6806 | 4.4167 | 5.085 | 0 | 5.085 | 2.2606 | 2.8244 | 0.046184 | 4.3705 | 2.2606 | 0 | 0 | 2.2144 | 0 | 0 | 0 | 0 | 0 | 0 | 0 | 0 | 0 | 0 | 0 | 0 | 0
1.2.1.2 | Техперевооружение с заменой ТП 10/0,4/160 кВА ТП-621 ПС 110/10 кВ Майская по техсостоянию, с установкой оборудования систем телемеханики (1 шт), с.Репное Белгородский р-он (трансформаторная мощность 0,16 МВА) | N_БЛ-8088 | 2022 | 2025 | 11.2432 | 13.4919 | 15.5455 | 0 | 15.5455 | 2.9652 | 12.5804 | 0.060577 | 13.4313 | 2.9652 | 0 | 0 | 2.9046 | 0 | 0 | 0 | 0 | 0 | 0 | 0 | 0 | 0 | 0 | 0 | 0 | 0
1.2.2.2 | Модернизация ВЛ 0,4 кВ ТП-620 ПС 110/10 кВ Майская с монтажом кабельного участка в рамках мероприятий по надежности э/с потребителей, с.Репное Белгородский р-он (протяженность 0,042 км) | N_БЛ-8089 | 2022 | 2025 | 1.0316 | 1.2379 | 1.4266 | 0 | 1.4266 | 0.18074 | 1.2459 | 0.003693 | 1.2342 | 0.18074 | 0 | 0 | 0.17704 | 0 | 0 | 0 | 0 | 0 | 0 | 0 | 0 | 0 | 0 | 0 | 0 | 0
1.2.2.1 | Реконструкция ВЛ 0,4 кВ ТП-620 ПС 110/10 кВ Майская с заменой неизолированного провода на СИП большего сечения, с.Репное Белгородский р-он (протяженность 1,538 км) | N_БЛ-8090 | 2022 | 2025 | 5.3646 | 6.4375 | 7.4132 | 0 | 7.4132 | 2.7719 | 4.6412 | 0.056629 | 6.3809 | 2.7719 | 0 | 0 | 2.7153 | 0 | 0 | 0 | 0 | 0 | 0 | 0 | 0 | 0 | 0 | 0 | 0 | 0
1.2.1.2 | Техперевооружение с заменой ТП 10/0,4/400 кВА ТП-620 ПС 110/10 кВ Майская по техсостоянию, с установкой оборудования систем телемеханики (1 шт), с.Репное Белгородский р-он (трансформаторная мощность 0,4 МВА) | N_БЛ-8091 | 2022 | 2025 | 12.1755 | 14.6106 | 16.8323 | 0 | 16.8323 | 3.932 | 12.9003 | 0.080327 | 14.5303 | 3.932 | 0 | 0 | 3.8516 | 0 | 0 | 0 | 0 | 0 | 0 | 0 | 0 | 0 | 0 | 0 | 0 | 0
1.2.2.2 | Модернизация ВЛ 0,4 кВ ТП-607 ПС 110/10 кВ Майская с монтажом кабельного участка в рамках мероприятий по надежности э/с потребителей, с.Репное Белгородский р-он (протяженность 0,06 км, в том числе ГНБ - 0,009 км) | N_БЛ-8092 | 2022 | 2025 | 1.3874 | 1.6649 | 1.9182 | 0 | 1.9182 | 0.39709 | 1.5211 | 0.008113 | 1.6568 | 0.39709 | 0 | 0 | 0.38897 | 0 | 0 | 0 | 0 | 0 | 0 | 0 | 0 | 0 | 0 | 0 | 0 | 0
1.2.2.1 | Реконструкция ВЛ 0,4 кВ ТП-607 ПС 110/10 кВ Майская с заменой неизолированного провода на СИП большего сечения, с.Репное Белгородский р-он (протяженность 1,476 км) | N_БЛ-8093 | 2022 | 2025 | 5.1351 | 6.1621 | 7.0946 | 0 | 7.0946 | 3.1091 | 3.9855 | 0.063518 | 6.0986 | 3.1091 | 0 | 0 | 3.0456 | 0 | 0 | 0 | 0 | 0 | 0 | 0 | 0 | 0 | 0 | 0 | 0 | 0
1.2.1.2 | Техперевооружение с заменой ТП 10/0,4/160 кВА ТП-607 ПС 110/10 кВ Майская по техсостоянию, с установкой оборудования систем телемеханики (1 шт), с.Репное Белгородский р-он (трансформаторная мощность 0,16 МВА) | N_БЛ-8094 | 2022 | 2025 | 11.2432 | 13.4919 | 15.5455 | 0 | 15.5455 | 2.9714 | 12.5741 | 0.060704 | 13.4311 | 2.9714 | 0 | 0 | 2.9107 | 0 | 0 | 0 | 0 | 0 | 0 | 0 | 0 | 0 | 0 | 0 | 0 | 0
1.2.2.2 | Модернизация ВЛ 0,4 кВ ТП-606 ПС 110/10 кВ Майская с монтажом кабельного участка в рамках мероприятий по надежности э/с потребителей, с.Репное Белгородский р-он (протяженность 0,074 км) | N_БЛ-8095 | 2022 | 2025 | 1.1573 | 1.3888 | 1.6003 | 0 | 1.6003 | 0.28684 | 1.3134 | 0.005859 | 1.3829 | 0.28684 | 0 | 0 | 0.28098 | 0 | 0 | 0 | 0 | 0 | 0 | 0 | 0 | 0 | 0 | 0 | 0 | 0
1.2.2.1 | Реконструкция ВЛ 0,4 кВ ТП-606 ПС 110/10 кВ Майская с заменой неизолированного провода на СИП большего сечения, с.Репное Белгородский р-он (протяженность 1,136 км) | N_БЛ-8096 | 2022 | 2025 | 3.8768 | 4.6521 | 5.3561 | 0 | 5.3561 | 2.3464 | 3.0097 | 0.047936 | 4.6042 | 2.3464 | 0 | 0 | 2.2984 | 0 | 0 | 0 | 0 | 0 | 0 | 0 | 0 | 0 | 0 | 0 | 0 | 0
1.2.1.2 | Техперевооружение с заменой ТП 10/0,4/250 кВА ТП-606 ПС 110/10 кВ Майская по техсостоянию, с установкой оборудования систем телемеханики (1 шт), с.Репное Белгородский р-он (трансформаторная мощность 0,25 МВА) | N_БЛ-8097 | 2022 | 2025 | 11.7404 | 14.0885 | 16.2325 | 0 | 16.2325 | 3.2398 | 12.9928 | 0.066188 | 14.0223 | 3.2398 | 0 | 0 | 3.1736 | 0 | 0 | 0 | 0 | 0 | 0 | 0 | 0 | 0 | 0 | 0 | 0 | 0
1.2.2.2 | Модернизация ВЛ 0,4 кВ ТП-605 ПС 110/10 кВ Майская с монтажом кабельного участка в рамках мероприятий по надежности э/с потребителей, с.Репное Белгородский р-он (протяженность 0,069 км) | N_БЛ-8098 | 2022 | 2025 | 1.1377 | 1.3652 | 1.5731 | 0 | 1.5731 | 0.26842 | 1.3047 | 0.005483 | 1.3597 | 0.26842 | 0 | 0 | 0.26294 | 0 | 0 | 0 | 0 | 0 | 0 | 0 | 0 | 0 | 0 | 0 | 0 | 0
1.2.1.2 | Техперевооружение с заменой ТП 10/0,4/160 кВА ТП-605 ПС 110/10 кВ Майская по техсостоянию, с установкой оборудования систем телемеханики (1 шт), с.Репное Белгородский р-он (трансформаторная мощность 0,16 МВА) | N_БЛ-8099 | 2022 | 2025 | 11.2432 | 13.4919 | 15.5454 | 0 | 15.5454 | 2.9993 | 12.5461 | 0.061274 | 13.4306 | 2.9993 | 0 | 0 | 2.938 | 0 | 0 | 0 | 0 | 0 | 0 | 0 | 0 | 0 | 0 | 0 | 0 | 0
1.2.2.2 | Модернизация ВЛ 0,4 кВ ТП-604 ПС 110/10 кВ Майская с монтажом кабельного участка в рамках мероприятий по надежности э/с потребителей, с.Репное Белгородский р-он (протяженность 0,15 км, в том числе ГНБ - 0,009 км) | N_БЛ-8100 | 2022 | 2025 | 1.627 | 1.9524 | 2.2491 | 0 | 2.2491 | 0.58633 | 1.6628 | 0.011979 | 1.9404 | 0.58633 | 0 | 0 | 0.57435 | 0 | 0 | 0 | 0 | 0 | 0 | 0 | 0 | 0 | 0 | 0 | 0 | 0
1.2.2.1 | Реконструкция ВЛ 0,4 кВ ТП-604 ПС 110/10 кВ Майская с заменой неизолированного провода на СИП большего сечения, с.Репное Белгородский р-он (протяженность 1,074 км) | N_БЛ-8101 | 2022 | 2025 | 3.6473 | 4.3768 | 5.0401 | 0 | 5.0401 | 1.8755 | 3.1646 | 0.038316 | 4.3384 | 1.8755 | 0 | 0 | 1.8372 | 0 | 0 | 0 | 0 | 0 | 0 | 0 | 0 | 0 | 0 | 0 | 0 | 0
1.2.1.2 | Техперевооружение с заменой ТП 10/0,4/160 кВА ТП-604 ПС 110/10 кВ Майская по техсостоянию, с установкой оборудования систем телемеханики (1 шт), с.Репное Белгородский р-он (трансформаторная мощность 0,16 МВА) | N_БЛ-8102 | 2022 | 2025 | 11.2432 | 13.4919 | 15.5455 | 0 | 15.5455 | 2.9711 | 12.5744 | 0.060698 | 13.4312 | 2.9711 | 0 | 0 | 2.9104 | 0 | 0 | 0 | 0 | 0 | 0 | 0 | 0 | 0 | 0 | 0 | 0 | 0
1.2.2.2 | Модернизация ВЛ 10 кВ ТП-621 ПС 110/10 кВ Майская с монтажом кабельного участка в рамках мероприятий по надежности э/с потребителей, с.Репное Белгородский р-он (протяженность 0,07 км) | N_БЛ-8103 | 2022 | 2025 | 1.6383 | 1.966 | 2.2647 | 0 | 2.2647 | 0.62838 | 1.6363 | 0.012839 | 1.9532 | 0.62838 | 0 | 0 | 0.61554 | 0 | 0 | 0 | 0 | 0 | 0 | 0 | 0 | 0 | 0 | 0 | 0 | 0
1.2.2.2 | Модернизация ВЛ 10 кВ ТП-620 - ТП-621 ПС 110/10 кВ Майская с монтажом кабельного участка в рамках мероприятий по надежности э/с потребителей, с.Репное Белгородский р-он (протяженность 0,431 км, в том числе ГНБ - 0,018 км) | N_БЛ-8104 | 2022 | 2025 | 5.2588 | 6.3105 | 7.2683 | 0 | 7.2683 | 2.267 | 5.0014 | 0.046314 | 6.2642 | 2.267 | 0 | 0 | 2.2206 | 0 | 0 | 0 | 0 | 0 | 0 | 0 | 0 | 0 | 0 | 0 | 0 | 0
1.2.2.2 | Модернизация ВЛ 10 кВ ТП-620 ПС 110/10 кВ Майская с монтажом кабельного участка в рамках мероприятий по надежности э/с потребителей, с.Репное Белгородский р-он (протяженность 0,024 км) | N_БЛ-8105 | 2022 | 2025 | 1.1312 | 1.3574 | 1.5644 | 0 | 1.5644 | 0.2 | 1.3644 | 0.004086 | 1.3533 | 0.2 | 0 | 0 | 0.19592 | 0 | 0 | 0 | 0 | 0 | 0 | 0 | 0 | 0 | 0 | 0 | 0 | 0
1.2.2.2 | Модернизация ВЛ 10 кВ ТП-628 - ТП-620 ПС 110/10 кВ Майская с монтажом кабельного участка в рамках мероприятий по надежности э/с потребителей, с.Репное Белгородский р-он (протяженность 0,391 км, в том числе ГНБ - 0,096 км) | N_БЛ-8106 | 2022 | 2026 | 7.2232 | 8.6679 | 10.3904 | 0 | 10.3904 | 3.8413 | 6.5491 | 0.076092 | 8.5918 | 3.8413 | 0 | 0 | 0.43642 | 3.3288 | 0 | 0 | 0 | 0 | 0 | 0 | 0 | 0 | 0 | 0 | 0 | 0
1.2.2.2 | Модернизация ВЛ 10 кВ ТП-607 - ТП-628 ПС 110/10 кВ Майская с монтажом кабельного участка в рамках мероприятий по надежности э/с потребителей, с.Репное Белгородский р-он (протяженность 0,41 км, в том числе ГНБ - 0,009 км) | N_БЛ-8107 | 2022 | 2025 | 4.8029 | 5.7635 | 6.6387 | 0 | 6.6387 | 1.9373 | 4.7014 | 0.039579 | 5.7239 | 1.9373 | 0 | 0 | 1.8977 | 0 | 0 | 0 | 0 | 0 | 0 | 0 | 0 | 0 | 0 | 0 | 0 | 0
1.2.2.2 | Модернизация ВЛ 10 кВ ТП-606 - ТП-607 ПС 110/10 кВ Майская с монтажом кабельного участка в рамках мероприятий по надежности э/с потребителей, с.Репное Белгородский р-он (протяженность 0,556 км, в том числе ГНБ - 0,157 км) | N_БЛ-8108 | 2022 | 2026 | 10.5157 | 12.6188 | 15.1377 | 0 | 15.1377 | 5.647 | 9.4907 | 0.11179 | 12.507 | 5.647 | 0 | 0 | 0.54856 | 4.9866 | 0 | 0 | 0 | 0 | 0 | 0 | 0 | 0 | 0 | 0 | 0 | 0
1.2.2.2 | Модернизация ВЛ 10 кВ ТП-605 - ТП-606 ПС 110/10 кВ Майская с монтажом кабельного участка в рамках мероприятий по надежности э/с потребителей, с.Репное Белгородский р-он (протяженность 0,684 км, в том числе ГНБ - 0,062 км) | N_БЛ-8109 | 2022 | 2026 | 8.8325 | 10.599 | 12.6574 | 0 | 12.6574 | 4.2956 | 8.3618 | 0.085371 | 10.5136 | 4.2956 | 0 | 0 | 0.8556 | 3.3546 | 0 | 0 | 0 | 0 | 0 | 0 | 0 | 0 | 0 | 0 | 0 | 0
1.2.2.2 | Модернизация ВЛ 10 кВ ТП-605 ПС 110/10 кВ Майская с монтажом кабельного участка в рамках мероприятий по надежности э/с потребителей, с.Репное Белгородский р-он (протяженность 0,017 км) | N_БЛ-8110 | 2022 | 2025 | 1.054 | 1.2648 | 1.4577 | 0 | 1.4577 | 0.17211 | 1.2856 | 0.003516 | 1.2613 | 0.17211 | 0 | 0 | 0.16859 | 0 | 0 | 0 | 0 | 0 | 0 | 0 | 0 | 0 | 0 | 0 | 0 | 0
1.2.2.2 | Модернизация ВЛ 10 кВ ТП-604 - ТП-605 ПС 110/10 кВ Майская с монтажом кабельного участка в рамках мероприятий по надежности э/с потребителей, с.Репное Белгородский р-он (протяженность 0,455 км, в том числе ГНБ - 0,067 км) | N_БЛ-8111 | 2022 | 2026 | 6.9324 | 8.3189 | 9.9931 | 0 | 9.9931 | 3.4008 | 6.5924 | 0.067252 | 8.2516 | 3.4008 | 0 | 0 | 0.23717 | 3.0964 | 0 | 0 | 0 | 0 | 0 | 0 | 0 | 0 | 0 | 0 | 0 | 0
1.2.2.2 | Модернизация ВЛ 10 кВ ТП-604 ПС 110/10 кВ Майская с монтажом кабельного участка в рамках мероприятий по надежности э/с потребителей, с.Репное Белгородский р-он (протяженность 0,29 км, в том числе ГНБ - 0,025 км) | N_БЛ-8112 | 2022 | 2025 | 4.2056 | 5.0468 | 5.8125 | 0 | 5.8125 | 1.8864 | 3.9261 | 0.038541 | 5.0082 | 1.8864 | 0 | 0 | 1.8479 | 0 | 0 | 0 | 0 | 0 | 0 | 0 | 0 | 0 | 0 | 0 | 0 | 0
1.2.2.1 | Реконструкция ВЛ 0,4 кВ №1 ТП-620 ПС 35/10 кВ Дорогощь с заменой опор, неизолированного провода на СИП большего сечения, с.Дунайка Грайворонский г/о (протяженность 1,6 км) | N_БЛ-8113 | 2024 | 2026 | 5.5941 | 6.7129 | 8.0607 | 0 | 8.0607 | 4.4078 | 3.6529 | 0 | 6.7129 | 4.4078 | 0 | 0.077308 | 0.33053 | 4 | 0 | 0 | 0 | 0 | 0 | 0 | 0 | 0 | 0 | 0 | 0 | 0
1.2.1.2 | Техперевооружение ЗТП-324 ПС 110/35/6 кВ Восточная с заменой ячеек 6 кВ (6 шт) по техсостоянию, п.Разумное Белгородский р-он | N_БЛ-8114 | 2022 | 2024 | 11.9251 | 14.3101 | 15.6947 | 0 | 15.6947 | 1.6676 | 14.0271 | 0.16582 | 14.1443 | 1.6676 | 0 | 1.5018 | 0 | 0 | 0 | 0 | 0 | 0 | 0 | 0 | 0 | 0 | 0 | 0 | 0 | 0
1.2.2.2 | Модернизация ВЛ 6 кВ ф.7 ПС 110/35/6 кВ Восточная с монтажом кабельного участка в рамках мероприятий по надежности э/с потребителей, п.Разумное Белгородский р-он (протяженность 0,627 км, в том числе ГНБ - 0,069 км) | N_БЛ-8115 | 2022 | 2024 | 8.3949 | 10.0739 | 11.0208 | 0 | 11.0208 | 4.0635 | 6.9573 | 0.40094 | 9.673 | 4.0635 | 0 | 3.6626 | 0 | 0 | 0 | 0 | 0 | 0 | 0 | 0 | 0 | 0 | 0 | 0 | 0 | 0
1.1.1.3 | Строительство участка КЛ 6 кВ ф.Город-27 от строящейся КРУН 6 кВ ПС 110/6 кВ Витаминный Комбинат до границы балансовой принадлежности Заявителя с установкой ПКУ 6 кВ (1 шт), для Техприсоединения ООО Скиф-М, договор №42303206 от 27.12.22, г.Белгород (до 670 кВт; протяженность 0,653 км, в том числе ГНБ - 0,43 км) | N_БЛ-8144 | 2023 | 2024 | 22.5489 | 27.0587 | 28.0228 | 0 | 28.0228 | 9.8334 | 18.1894 | 0 | 27.0587 | 9.8334 | 9.7109 | 0.12243 | 0 | 0 | 0 | 0 | 0 | 0 | 0 | 0 | 0 | 0 | 0 | 0 | 0 | 0
1.1.1.3 | Строительство участков КЛ 0,4 кВ от строящихся КТП 6/0,4 кВА ТП-1, ТП-2 ПС 110/6 кВ Белгород до границы балансовой принадлежности Заявителя с установкой ШУ 0,4 кВ (1 шт), для Техприсоединения ООО СЗ ТЮС, договор №42285557 от 16.12.22, г.Белгород (до 670 кВт; протяженность 1,09 км) | N_БЛ-8146 | 2024 | 2024 | 4.4736 | 5.3683 | 5.8938 | 0 | 5.8938 | 2.9056 | 2.9882 | 0 | 5.3683 | 2.9056 | 0 | 2.9056 | 0 | 0 | 0 | 0 | 0 | 0 | 0 | 0 | 0 | 0 | 0 | 0 | 0 | 0
1.1.1.3 | Строительство 2-х КЛ 6 кВ ПС 110/6 кВ Белгород до строящихся КТП 6/0,4 кВА ТП-1, ТП-2, для Техприсоединения ООО СЗ ТЮС, договор №42285557 от 16.12.22, г.Белгород (до 670 кВт; протяженность 8,2 км, в том числе ГНБ - 4,6 км) | N_БЛ-8147 | 2024 | 2024 | 226.2908 | 271.549 | 298.1307 | 0 | 298.1307 | 34.1425 | 263.9882 | 0 | 271.549 | 34.1425 | 0 | 34.1425 | 0 | 0 | 0 | 0 | 0 | 0 | 0 | 0 | 0 | 0 | 0 | 0 | 0 | 0
1.1.1.3 | Строительство 2-х КТП 6/0,4/2х400 кВА ТП-1, ТП-2 ПС 110/6 кВ Белгород с установкой оборудования систем телемеханики, для Техприсоединения ООО СЗ ТЮС, договор №42285557 от 16.12.22, г.Белгород (до 670 кВт; трансформаторная мощность 1,6 МВА) | N_БЛ-8148 | 2024 | 2024 | 14.1238 | 16.9485 | 18.6076 | 0 | 18.6076 | 10.3678 | 8.2398 | 0 | 16.9485 | 10.3678 | 0 | 10.3678 | 0 | 0 | 0 | 0 | 0 | 0 | 0 | 0 | 0 | 0 | 0 | 0 | 0 | 0
1.1.1.3 | Строительство участка КЛ 0,4 кВ от строящейся КТП 6/0,4/630 кВА ПС 110/6 кВ Витаминный комбинат до границы балансовой принадлежности Заявителя с установкой ШУ 0,4 кВ (1 шт), для Техприсоединения ООО Экометантехнолоджи, договор №42312491 от 10.01.23, г.Белгород (до 670 кВт; протяженность 0,066 км) | N_БЛ-8154 | 2024 | 2024 | 1.2009 | 1.4411 | 1.5821 | 0 | 1.5821 | 1.2886 | 0.29351 | 0 | 1.4411 | 1.2886 | 0 | 1.2886 | 0 | 0 | 0 | 0 | 0 | 0 | 0 | 0 | 0 | 0 | 0 | 0 | 0 | 0
1.1.1.3 | Строительство КЛ 6 кВ ф.Город-5 Р-504 – ТП-989 ПС 110/6 кВ Витаминный комбинат до строящейся КТП 6/0,4/630 кВА, для Техприсоединения ООО Экометантехнолоджи, договор №42312491 от 10.01.23, г.Белгород (до 670 кВт; протяженность 0,01 км, в том числе ГНБ - 0,01 км) | N_БЛ-8155 | 2024 | 2024 | 1.3313 | 1.5976 | 1.754 | 0 | 1.754 | 0.11709 | 1.6369 | 0 | 1.5976 | 0.11709 | 0 | 0.11709 | 0 | 0 | 0 | 0 | 0 | 0 | 0 | 0 | 0 | 0 | 0 | 0 | 0 | 0
1.1.1.3 | Строительство КТП 6/0,4/630 кВА ПС 110/6 кВ Витаминный комбинат с установкой оборудования систем телемеханики, для Техприсоединения ООО Экометантехнолоджи, договор №42312491 от 10.01.23, г.Белгород (до 670 кВт; трансформаторная мощность 0,63 МВА) | N_БЛ-8156 | 2024 | 2024 | 13.1699 | 15.8039 | 17.3509 | 0 | 17.3509 | 7.4265 | 9.9244 | 0 | 15.8039 | 7.4265 | 0 | 7.4265 | 0 | 0 | 0 | 0 | 0 | 0 | 0 | 0 | 0 | 0 | 0 | 0 | 0 | 0
1.1.4.2 | Модернизация ПС 110/10 кВ Крапивенская с установкой дополнительных ячеек 10 кВ (2 шт), КП телемеханики (1 к-т), для Техприсоединения ОГБУ УКС Белгородской обл, договор №42294127 от 09.02.23, г.Строитель (свыше 670 кВт) | N_БЛ-8157 | 2024 | 2025 | 3.2031 | 3.8438 | 4.4285 | 0 | 4.4285 | 4.2368 | 0.19171 | 0 | 3.8438 | 4.2368 | 0 | 0.058805 | 4.178 | 0 | 0 | 0 | 0 | 0 | 0 | 0 | 0 | 0 | 0 | 0 | 0 | 0
1.1.1.3 | Строительство ВЛ 10 кВ - воздушный участок ЛЭП 10 кВ 2 с.ш. ПС 110/10 кВ Крапивенская до строящейся КТП 10/0,4/2х1000 кВА с установкой разъединителей (3 шт), для Техприсоединения ОГБУ УКС Белгородской обл, договор №42294127 от 09.02.23, г.Строитель (свыше 670 кВт; протяженность 4,35 км) | N_БЛ-8158 | 2024 | 2025 | 25.3498 | 30.4198 | 35.0259 | 0 | 35.0259 | 15.2365 | 19.7894 | 0 | 30.4198 | 15.2365 | 0 | 0.41108 | 14.8254 | 0 | 0 | 0 | 0 | 0 | 0 | 0 | 0 | 0 | 0 | 0 | 0 | 0
1.1.1.3 | Строительство 2-х КЛ 10 кВ от РП 10 кВ Сретенский (1 с.ш.) и кабельный участок ЛЭП 10 кВ 2 с.ш. ПС 110/10 кВ Крапивенская до строящейся КТП 10/0,4/2х1000 кВА, для Техприсоединения ОГБУ УКС Белгородской обл, договор №42294127 от 09.02.23, г.Строитель (свыше 670 кВт; протяженность 3,6 км, в том числе ГНБ - 0,9 км) | N_БЛ-8159 | 2024 | 2025 | 44.6884 | 53.6261 | 61.6569 | 0 | 61.6569 | 24.5797 | 37.0772 | 0 | 53.6261 | 24.5797 | 0 | 1.4059 | 23.1737 | 0 | 0 | 0 | 0 | 0 | 0 | 0 | 0 | 0 | 0 | 0 | 0 | 0
1.1.1.3 | Строительство 2-х КЛ 0,4 кВ от строящейся КТП 10/0,4/2х1000 кВА 1, 2 с.ш. ПС 110/10 кВ Крапивенская с установкой РП 0,4 кВ (1 шт) с ПУ (2 шт) на границе участка Заявителя для Техприсоединения ОГБУ УКС Белгородской обл, договор №42294127 от 09.02.23, г.Строитель (свыше 670 кВт; протяженность 0,36 км) | N_БЛ-8160 | 2024 | 2025 | 5.8638 | 7.0366 | 8.0653 | 0 | 8.0653 | 1.5455 | 6.5198 | 0 | 7.0366 | 1.5455 | 0 | 0.18842 | 1.3571 | 0 | 0 | 0 | 0 | 0 | 0 | 0 | 0 | 0 | 0 | 0 | 0 | 0
1.1.1.3 | Строительство КТП 10/0,4/2х1000 кВА 1 с.ш. РП 10 кВ Сретенский, 2 с.ш. ПС 110/10 кВ Крапивенская с установкой оборудования систем телемеханики (1 шт), для Техприсоединения ОГБУ УКС Белгородской обл, договор №42294127 от 09.02.23, г.Строитель (свыше 670 кВт; трансформаторная мощность 2,0 МВА) | N_БЛ-8161 | 2024 | 2025 | 26.7674 | 32.1209 | 37.0226 | 0 | 37.0226 | 13.8562 | 23.1663 | 0 | 32.1209 | 13.8562 | 0 | 0.075595 | 13.7806 | 0 | 0 | 0 | 0 | 0 | 0 | 0 | 0 | 0 | 0 | 0 | 0 | 0
1.1.4.2 | Модернизация ПС 110/35/10 кВ Томаровка с установкой дополнительных ячеек 10 кВ (1 шт), КП телемеханики (1 к-т), для Техприсоединения ЗАО Томмолоко, договор №42300868 от 23.03.23, Яковлевский г/о (свыше 670 кВт) | N_БЛ-8168 | 2024 | 2025 | 6.0191 | 7.2229 | 8.3064 | 0 | 8.3064 | 4.6651 | 3.6413 | 0 | 7.2229 | 4.6651 | 0 | 0.24631 | 4.4188 | 0 | 0 | 0 | 0 | 0 | 0 | 0 | 0 | 0 | 0 | 0 | 0 | 0
1.1.1.3 | Строительство участков КЛ 0,4 кВ от строящейся КТП 10/0,4/2х1000 кВА ПС 110/35/10 кВ Томаровка до границы балансовой принадлежности Заявителя с установкой ШУ 0,4 кВ (2 шт), для Техприсоединения ЗАО Томмолоко, договор №42300868 от 23.03.23, Яковлевский г/о (свыше 670 кВт; протяженность 0,98 км, в том числе ГНБ - 0,08 км) | N_БЛ-8169 | 2024 | 2025 | 6.642 | 7.9703 | 9.1162 | 0 | 9.1162 | 5.7486 | 3.3676 | 0 | 7.9703 | 5.7486 | 0 | 0.95419 | 4.7944 | 0 | 0 | 0 | 0 | 0 | 0 | 0 | 0 | 0 | 0 | 0 | 0 | 0
1.1.1.3 | Строительство КЛ 10 кВ ф.3 ПС 110/35/10 кВ Томаровка до строящейся КТП 10/0,4/2х1000 кВА, для Техприсоединения ЗАО Томмолоко, договор №42300868 от 23.03.23, Яковлевский г/о (свыше 670 кВт; протяженность 0,8 км, в том числе ГНБ - 0,6 км) | N_БЛ-8170 | 2024 | 2025 | 28.016 | 33.6192 | 38.6276 | 0 | 38.6276 | 9.6061 | 29.0215 | 0 | 33.6192 | 9.6061 | 0 | 0.68562 | 8.9204 | 0 | 0 | 0 | 0 | 0 | 0 | 0 | 0 | 0 | 0 | 0 | 0 | 0
1.1.1.3 | Строительство КЛ 10 кВ ф.1 ПС 110/35/10 кВ Томаровка до строящейся КТП 10/0,4/2х1000 кВА, для Техприсоединения ЗАО Томмолоко, договор №42300868 от 23.03.23, Яковлевский г/о (свыше 670 кВт; протяженность 0,8 км, в том числе ГНБ - 0,6 км) | N_БЛ-8171 | 2024 | 2025 | 28.016 | 33.6192 | 38.6276 | 0 | 38.6276 | 9.6061 | 29.0215 | 0 | 33.6192 | 9.6061 | 0 | 0.68562 | 8.9204 | 0 | 0 | 0 | 0 | 0 | 0 | 0 | 0 | 0 | 0 | 0 | 0 | 0
1.1.1.3 | Строительство КТП 10/0,4/2х1000 кВА ПС 110/35/10 кВ Томаровка с установкой оборудования систем телемеханики, для Техприсоединения ЗАО Томмолоко, договор №42300868 от 23.03.23, Яковлевский г/о (свыше 670 кВт; трансформаторная мощность 2,0 МВА) | N_БЛ-8172 | 2024 | 2025 | 26.7674 | 32.1209 | 37.018 | 0 | 37.018 | 14.0682 | 22.9498 | 0 | 32.1209 | 14.0682 | 0 | 0.11285 | 13.9554 | 0 | 0 | 0 | 0 | 0 | 0 | 0 | 0 | 0 | 0 | 0 | 0 | 0
1.4 | Строительство участков КЛ 10 кВ ф.Г-16, Г-17 РП-ПНС-3/4 ПС 110/10 кВ Западная (Снятие ограничений в пользовании земельным участком ООО Специализированный застройщик Трансюжстрой, договор №42276692 от 07.11.22, г.Белгород, протяженность 0,184 км) | N_БЛ-8179 | 2023 | 2024 | 2.5129 | 3.0155 | 3.2954 | 0 | 3.2954 | 0.89157 | 2.4038 | 0 | 3.0155 | 0.89157 | 0.071732 | 0.81984 | 0 | 0 | 0 | 0 | 0 | 0 | 0 | 0 | 0 | 0 | 0 | 0 | 0 | 0
1.2.2.1 | Реконструкция участка ВЛ 110 кВ Белгород – Шеино с изменением границ полосы отвода и охранной зоны (Снятие ограничений в пользовании земельным участком ООО ПрофЭнерго, договор №42348231 от 27.04.23, г.Белгород, протяженность 0,964 км) | O_БЛ-8186 | 2023 | 2024 | 54.1848 | 65.0217 | 68.5125 | 0 | 68.5125 | 25.3079 | 43.2046 | 0 | 65.0217 | 25.3079 | 17.7445 | 7.5634 | 0 | 0 | 0 | 0 | 0 | 0 | 0 | 0 | 0 | 0 | 0 | 0 | 0 | 0
1.2.2.2 | Техперевооружение 18-ти КЛ 10 кВ (выходы) ПС 110/10 кВ Нежеголь с заменой участков кабеля по техсостоянию, Шебекинский г.о. (протяженность 4,412 км) | O_БЛ-8187 | 2023 | 2025 | 43.2986 | 51.9583 | 55.8625 | 0 | 55.8625 | 23.3332 | 32.5293 | 0 | 51.9583 | 23.3332 | 10.3752 | 10.7166 | 2.2414 | 0 | 0 | 0 | 0 | 0 | 0 | 0 | 0 | 0 | 0 | 0 | 0 | 0
1.1.1.3 | Строительство КРУН 6 кВ (3 яч) наружной установки ф.Г-29 ПС 110/6 кВ Белгород и КРУН 6 кВ (1 яч) на границе участка Заявителя для Техприсоединения ООО РТГ, договор №42321289 от 08.02.23, г.Белгород (до 670 кВт) | N_БЛ-8253 | 2024 | 2024 | 29.5465 | 35.4558 | 38.9265 | 0 | 38.9265 | 3.578 | 35.3485 | 0 | 35.4558 | 3.578 | 0 | 3.578 | 0 | 0 | 0 | 0 | 0 | 0 | 0 | 0 | 0 | 0 | 0 | 0 | 0 | 0
1.1.1.3 | Строительство 2-х КЛ 6 кВ в рассечку ф.Г-29 ПС 110/6 кВ Белгород до строящегося КРУН 6 кВ (3 яч) наружной установки и КЛ 6 кВ до строящегося КРУН 6 кВ (1 яч) наружной установки с ПКУ и УСПД (1 шт) на границе балансовой принадлежности Заявителя для Техприсоединения ООО РТГ, договор №42321289 от 08.02.23, г.Белгород (до 670 кВт; протяженность 0,2 км) | N_БЛ-8254 | 2024 | 2024 | 3.3796 | 4.0555 | 4.4525 | 0 | 4.4525 | 1.5052 | 2.9473 | 0 | 4.0555 | 1.5052 | 0 | 1.5052 | 0 | 0 | 0 | 0 | 0 | 0 | 0 | 0 | 0 | 0 | 0 | 0 | 0 | 0
1.1.1.3 | Строительство участков КЛ 0,4 кВ ЗТП-399 ПС 110/10/6 кВ Южная до границы балансовой принадлежности Заявителя с установкой ШУ 0,4 кВ (2 шт), для Техприсоединения ОГБУ УКС Белгородской обл, договор №42301780 от 02.03.23, г.Белгород (до 670 кВт; протяженность 0,104 км) | N_БЛ-8255 | 2024 | 2024 | 1.411 | 1.6932 | 1.859 | 0 | 1.859 | 0.57301 | 1.2859 | 0 | 1.6932 | 0.57301 | 0 | 0.57301 | 0 | 0 | 0 | 0 | 0 | 0 | 0 | 0 | 0 | 0 | 0 | 0 | 0 | 0
1.1.4.2 | Модернизация ЗТП-399 ПС 110/10/6 кВ Южная с установкой автоматических выключателей 0,4 кВ (2 шт), для Техприсоединения ОГБУ УКС Белгородской обл, договор №42301780 от 02.03.23, г.Белгород (до 670 кВт) | N_БЛ-8256 | 2024 | 2024 | 0.22865 | 0.27439 | 0.30125 | 0 | 0.30125 | 0.070328 | 0.23092 | 0 | 0.27439 | 0.070328 | 0 | 0.070328 | 0 | 0 | 0 | 0 | 0 | 0 | 0 | 0 | 0 | 0 | 0 | 0 | 0 | 0
1.4 | Строительство участка КЛ 10 кВ ТП-5 РП 10 кВ Сретенский ПС 110/10 кВ Крапивенская (Снятие ограничений в пользовании земельным участком ОГБУ УКС Белгородской обл, договор №42346360 от 27.04.23, г.Строитель, протяженность 0,41 км, в том числе ГНБ - 0,02 км) | N_БЛ-8257 | 2023 | 2024 | 5.1872 | 6.2246 | 6.8124 | 0 | 6.8124 | 2.5549 | 4.2575 | 0 | 6.2246 | 2.5549 | 0.13996 | 2.4149 | 0 | 0 | 0 | 0 | 0 | 0 | 0 | 0 | 0 | 0 | 0 | 0 | 0 | 0
1.1.1.3 | Строительство КЛ 6 кВ ЗТП-116 ПС 110/6 кВ Лизины до строящейся КТП 6/0,4/2х250 кВА, для Техприсоединения ОГБУ УКС Белгородской обл, договор №42328246 от 16.03.23, г.Шебекино (до 670 кВт; протяженность 1,5 км, в том числе ГНБ - 0,1 км) | O_БЛ-8263 | 2024 | 2024 | 17.7983 | 21.358 | 23.4487 | 0 | 23.4487 | 8.1828 | 15.2659 | 0 | 21.358 | 8.1828 | 0 | 8.1828 | 0 | 0 | 0 | 0 | 0 | 0 | 0 | 0 | 0 | 0 | 0 | 0 | 0 | 0
1.1.1.3 | Строительство КЛ 6 кВ - кабельный участок ЛЭП 6 кВ ф.8 ПС 110/6 кВ Лизины до строящейся КТП 6/0,4/2х250 кВА, для Техприсоединения ОГБУ УКС Белгородской обл, договор №42328246 от 16.03.23, г.Шебекино (до 670 кВт; протяженность 1,3 км, в том числе ГНБ - 0,03 км) | O_БЛ-8264 | 2024 | 2024 | 13.4686 | 16.1623 | 17.7444 | 0 | 17.7444 | 6.2051 | 11.5393 | 0 | 16.1623 | 6.2051 | 0 | 6.2051 | 0 | 0 | 0 | 0 | 0 | 0 | 0 | 0 | 0 | 0 | 0 | 0 | 0 | 0
1.1.1.3 | Строительство ВЛ 6 кВ - воздушный участок ЛЭП 6 кВ ф.8 ПС 110/6 кВ Лизины до строящейся КТП 6/0,4/2х250 кВА с установкой разъединителей (1 шт), для Техприсоединения ОГБУ УКС Белгородской обл, договор №42328246 от 16.03.23, г.Шебекино (до 670 кВт; протяженность 0,01 км) | O_БЛ-8265 | 2024 | 2024 | 1.4557 | 1.7468 | 1.9178 | 0 | 1.9178 | 0.22194 | 1.6959 | 0 | 1.7468 | 0.22194 | 0 | 0.22194 | 0 | 0 | 0 | 0 | 0 | 0 | 0 | 0 | 0 | 0 | 0 | 0 | 0 | 0
1.1.1.3 | Строительство участков КЛ 0,4 кВ от строящейся КТП 6/0,4/2х250 кВА ПС 110/6 кВ Лизины с установкой ШУ 0,4 кВ (2 шт) на границе балансовой принадлежности Заявителя для Техприсоединения ОГБУ УКС Белгородской обл, договор №42328246 от 16.03.23, г.Шебекино (до 670 кВт; протяженность 0,08 км) | O_БЛ-8266 | 2024 | 2024 | 1.3167 | 1.5801 | 1.7347 | 0 | 1.7347 | 0.44211 | 1.2926 | 0 | 1.5801 | 0.44211 | 0 | 0.44211 | 0 | 0 | 0 | 0 | 0 | 0 | 0 | 0 | 0 | 0 | 0 | 0 | 0 | 0
1.1.4.2 | Модернизация ЗТП-116 ПС 110/6 кВ Лизины с установкой дополнительных ячеек 6 кВ (1 шт), для Техприсоединения ОГБУ УКС Белгородской обл, договор №42328246 от 16.03.23, г.Шебекино (до 670 кВт) | O_БЛ-8267 | 2024 | 2024 | 2.2948 | 2.7538 | 3.0234 | 0 | 3.0234 | 0.42188 | 2.6015 | 0 | 2.7538 | 0.42188 | 0 | 0.42188 | 0 | 0 | 0 | 0 | 0 | 0 | 0 | 0 | 0 | 0 | 0 | 0 | 0 | 0
1.1.1.3 | Строительство КТП 6/0,4/2х250 кВА ПС 110/6 кВ Лизины с установкой оборудования систем телемеханики, для Техприсоединения ОГБУ УКС Белгородской обл, договор №42328246 от 16.03.23, г.Шебекино (до 670 кВт; трансформаторная мощность 0,5 МВА) | O_БЛ-8268 | 2024 | 2024 | 6.2109 | 7.4531 | 8.1826 | 0 | 8.1826 | 3.8543 | 4.3283 | 0 | 7.4531 | 3.8543 | 0 | 3.8543 | 0 | 0 | 0 | 0 | 0 | 0 | 0 | 0 | 0 | 0 | 0 | 0 | 0 | 0
1.1.1.3 | Строительство участков КЛ 0,4 кВ от строящейся КТП 10/0,4 кВ ТП-1 ПС 110/10/6 кВ Южная до границы балансовой принадлежности Заявителя, для Техприсоединения ООО Специализированный застройщик ВЕГОЛОС, договор №42310385 от 07.02.23, г.Белгород (до 670 кВт; протяженность 1,32 км, в том числе ГНБ - 0,105 км) | N_БЛ-8272 | 2024 | 2024 | 9.3619 | 11.2343 | 12.334 | 0 | 12.334 | 12.2966 | 0.037457 | 0 | 11.2343 | 12.2966 | 0 | 12.2966 | 0 | 0 | 0 | 0 | 0 | 0 | 0 | 0 | 0 | 0 | 0 | 0 | 0 | 0
1.1.1.3 | Строительство 2-х КЛ 10 кВ ПС 110/10/6 кВ Южная до строящейся КТП 10/0,4 кВ ТП-1, для Техприсоединения ООО Специализированный застройщик ВЕГОЛОС, договор №42310385 от 07.02.23, г.Белгород (до 670 кВт; протяженность 5,105 км, в том числе ГНБ - 0,578 км) | N_БЛ-8273 | 2024 | 2024 | 69.4362 | 83.3234 | 91.4798 | 0 | 91.4798 | 35.8926 | 55.5873 | 0 | 83.3234 | 35.8926 | 0 | 35.8926 | 0 | 0 | 0 | 0 | 0 | 0 | 0 | 0 | 0 | 0 | 0 | 0 | 0 | 0
1.1.4.2 | Модернизация ПС 110/10/6 кВ Южная с установкой дополнительных ячеек 10 кВ (2 шт) и оборудования ТМ (4 шт), для Техприсоединения ООО Специализированный застройщик ВЕГОЛОС, договор №42310385 от 07.02.23, г.Белгород (до 670 кВт) | N_БЛ-8274 | 2024 | 2024 | 18.4764 | 22.1717 | 24.3421 | 0 | 24.3421 | 18.0189 | 6.3232 | 0 | 22.1717 | 18.0189 | 0 | 18.0189 | 0 | 0 | 0 | 0 | 0 | 0 | 0 | 0 | 0 | 0 | 0 | 0 | 0 | 0
1.1.1.3 | Строительство КТП 10/0,4/2х630 кВА ТП-1 ПС 110/10/6 кВ Южная с установкой оборудования систем телемеханики, для Техприсоединения ООО Специализированный застройщик ВЕГОЛОС, договор №42310385 от 07.02.23, г.Белгород (до 670 кВт; трансформаторная мощность 1,26 МВА) | N_БЛ-8275 | 2024 | 2024 | 13.0881 | 15.7057 | 17.2431 | 0 | 17.2431 | 11.2107 | 6.0324 | 0 | 15.7057 | 11.2107 | 0 | 11.2107 | 0 | 0 | 0 | 0 | 0 | 0 | 0 | 0 | 0 | 0 | 0 | 0 | 0 | 0
1.1.1.3 | Строительство 2-х ВЛ 10 кВ - воздушные участки ответвлений ВЛ 10 кВ ф.6, 7 ПС 110/35/10 кВ Короча до строящейся КТП 10/0,4/2х1000 кВА с установкой разъединителей (2 шт), для Техприсоединения ОГБУ УКС Белгородской обл, договор №42338126 от 12.04.23, г.Короча (свыше 670 кВт; протяженность 0,04 км) | N_БЛ-8278 | 2024 | 2025 | 1.9519 | 2.3423 | 2.6853 | 0 | 2.6853 | 0.58519 | 2.1002 | 0 | 2.3423 | 0.58519 | 0 | 0.068318 | 0.51687 | 0 | 0 | 0 | 0 | 0 | 0 | 0 | 0 | 0 | 0 | 0 | 0 | 0
1.1.1.3 | Строительство 2-х КЛ 10 кВ - кабельные участки ответвлений ВЛ 10 кВ ф.6, 7 ПС 110/35/10 кВ Короча до строящейся КТП 10/0,4/2х1000 кВА, для Техприсоединения ОГБУ УКС Белгородской обл, договор №42338126 от 12.04.23, г.Короча (свыше 670 кВт; протяженность 2,01 км, в том числе ГНБ - 1,86 км) | N_БЛ-8279 | 2024 | 2025 | 89.5912 | 107.5094 | 123.452 | 0 | 123.452 | 32.672 | 90.7799 | 0 | 107.5094 | 32.672 | 0 | 2.7387 | 29.9333 | 0 | 0 | 0 | 0 | 0 | 0 | 0 | 0 | 0 | 0 | 0 | 0 | 0
1.1.1.3 | Строительство участков КЛ 0,4 кВ от строящейся КТП 10/0,4/2х1000 кВА ПС 110/35/10 кВ Короча до границ балансовой принадлежности Заявителя с установкой ШУ (4 шт), для Техприсоединения ОГБУ УКС Белгородской обл, договор №42338126 от 12.04.23, г.Короча (свыше 670 кВт; протяженность 0,24 км) | N_БЛ-8280 | 2024 | 2025 | 3.5714 | 4.2857 | 4.8895 | 0 | 4.8895 | 1.2211 | 3.6684 | 0 | 4.2857 | 1.2211 | 0 | 0.26632 | 0.95479 | 0 | 0 | 0 | 0 | 0 | 0 | 0 | 0 | 0 | 0 | 0 | 0 | 0
1.1.1.3 | Строительство КТП 10/0,4/2х1000 кВА ПС 110/35/10 кВ Короча с установкой оборудования систем телемеханики (1 шт), для Техприсоединения ОГБУ УКС Белгородской обл, договор №42338126 от 12.04.23, г.Короча (свыше 670 кВт; трансформаторная мощность 2,0 МВА) | N_БЛ-8281 | 2024 | 2025 | 30.4518 | 36.5422 | 42.0833 | 0 | 42.0833 | 13.6291 | 28.4542 | 0 | 36.5422 | 13.6291 | 0 | 0.31338 | 13.3157 | 0 | 0 | 0 | 0 | 0 | 0 | 0 | 0 | 0 | 0 | 0 | 0 | 0
1.4 | Строительство участка КЛ 0,4 кВ №2 ЗТП-605 ПС 110/35/10 кВ Короча (Снятие ограничений в пользовании земельным участком ОГБУ УКС Белгородской обл, договор №42354924 от 29.05.23, г.Короча, протяженность 0,055 км) | N_БЛ-8282 | 2023 | 2024 | 1.0827 | 1.2992 | 1.4037 | 0 | 1.4037 | 0.1789 | 1.2248 | 0 | 1.2992 | 0.1789 | 0.049581 | 0.12932 | 0 | 0 | 0 | 0 | 0 | 0 | 0 | 0 | 0 | 0 | 0 | 0 | 0 | 0
1.4 | Строительство участка КЛ 10 кВ ф.6 ПС 110/35/10 кВ Короча (Снятие ограничений в пользовании земельным участком ОГБУ УКС Белгородской обл, договор №42354924 от 29.05.23, г.Короча, протяженность 0,105 км) | N_БЛ-8283 | 2023 | 2024 | 1.8061 | 2.1673 | 2.3626 | 0 | 2.3626 | 0.43526 | 1.9273 | 0 | 2.1673 | 0.43526 | 0.05369 | 0.38157 | 0 | 0 | 0 | 0 | 0 | 0 | 0 | 0 | 0 | 0 | 0 | 0 | 0 | 0
1.4 | Строительство участка КЛ 6 кВ ф.Г-14 ТП-1372 ПС 110/35/6 кВ Крейда (Снятие ограничений в пользовании земельным участком ООО Белгороддорстрой, договор №42374111 от 16.06.23, г.Белгород, протяженность 0,22 км, в том числе ГНБ - 0,19 км) | O_БЛ-8285 | 2024 | 2024 | 9.1534 | 10.9841 | 12.0593 | 0 | 12.0593 | 4.4828 | 7.5765 | 0 | 10.9841 | 4.4828 | 0 | 4.4828 | 0 | 0 | 0 | 0 | 0 | 0 | 0 | 0 | 0 | 0 | 0 | 0 | 0 | 0
1.4 | Строительство участка КЛ 6 кВ ф.Г-13 ТП-1254 ПС 110/35/6 кВ Крейда (Снятие ограничений в пользовании земельным участком ООО Белгороддорстрой, договор №42374111 от 16.06.23, г.Белгород, протяженность 0,22 км, в том числе ГНБ - 0,19 км) | O_БЛ-8286 | 2024 | 2024 | 9.1534 | 10.9841 | 12.0593 | 0 | 12.0593 | 4.4828 | 7.5765 | 0 | 10.9841 | 4.4828 | 0 | 4.4828 | 0 | 0 | 0 | 0 | 0 | 0 | 0 | 0 | 0 | 0 | 0 | 0 | 0 | 0
1.4 | Строительство участка ВЛ 0,4 кВ №1 ТП-123 ПС 110/6 кВ Белгород-2 (Снятие ограничений в пользовании земельным участком ООО Белгороддорстрой, договор №42374111 от 16.06.23, г.Белгород, протяженность 0,05 км) | O_БЛ-8287 | 2024 | 2024 | 1.8956 | 2.2747 | 2.4974 | 0 | 2.4974 | 0.15922 | 2.3382 | 0 | 2.2747 | 0.15922 | 0 | 0.15922 | 0 | 0 | 0 | 0 | 0 | 0 | 0 | 0 | 0 | 0 | 0 | 0 | 0 | 0
1.2.2.1 | Реконструкция участка ВЛ 0,4 кВ №1 ТП-1164 ПС 110/6 кВ Белгород-2 с изменением границ полосы отвода и охранных зон (Снятие ограничений в пользовании земельным участком ООО Белгороддорстрой, договор №42374111 от 16.06.23, г.Белгород, протяженность 0,12 км) | O_БЛ-8288 | 2024 | 2024 | 0.66984 | 0.8038 | 0.88249 | 0 | 0.88249 | 0.38214 | 0.50035 | 0 | 0.8038 | 0.38214 | 0 | 0.38214 | 0 | 0 | 0 | 0 | 0 | 0 | 0 | 0 | 0 | 0 | 0 | 0 | 0 | 0
1.4 | Строительство 2-х КЛ 0,4 кВ - кабельные вставки ВЛ 0,4 кВ №2,3 ТП-902 ПС 110/6 кВ Белгород-2 (Снятие ограничений в пользовании земельным участком ООО Белгороддорстрой, договор №42374111 от 16.06.23, г.Белгород, протяженность 0,06 км) | O_БЛ-8289 | 2024 | 2024 | 1.1023 | 1.3228 | 1.4523 | 0 | 1.4523 | 0.22764 | 1.2246 | 0 | 1.3228 | 0.22764 | 0 | 0.22764 | 0 | 0 | 0 | 0 | 0 | 0 | 0 | 0 | 0 | 0 | 0 | 0 | 0 | 0
1.2.2.1 | Реконструкция участков ВЛ 0,4 кВ №2,3 ТП-902 ПС 110/6 кВ Белгород-2 с изменением границ полосы отвода и охранных зон (Снятие ограничений в пользовании земельным участком ООО Белгороддорстрой, договор №42374111 от 16.06.23, г.Белгород, протяженность 0,46 км) | O_БЛ-8290 | 2024 | 2024 | 1.6781 | 2.0138 | 2.2109 | 0 | 2.2109 | 1.4649 | 0.74606 | 0 | 2.0138 | 1.4649 | 0 | 1.4649 | 0 | 0 | 0 | 0 | 0 | 0 | 0 | 0 | 0 | 0 | 0 | 0 | 0 | 0
1.4 | Строительство участков КЛ 0,4 кВ ТП-146 ПС 110/10/6 кВ Южная (Снятие ограничений в пользовании земельным участком ОГБУ УКС Белгородской обл, договор №42346813 от 31.05.23, г.Белгород, протяженность 0,24 км, в том числе ГНБ - 0,135 км) | O_БЛ-8291 | 2024 | 2024 | 6.3289 | 7.5947 | 8.3382 | 0 | 8.3382 | 1.8206 | 6.5176 | 0 | 7.5947 | 1.8206 | 0 | 1.8206 | 0 | 0 | 0 | 0 | 0 | 0 | 0 | 0 | 0 | 0 | 0 | 0 | 0 | 0
1.4 | Строительство участка КЛ 6 кВ ТП-146 – ТП-259 ПС 110/10/6 кВ Южная (Снятие ограничений в пользовании земельным участком ОГБУ УКС Белгородской обл, договор №42346813 от 31.05.23, г.Белгород, протяженность 0,13 км, в том числе ГНБ - 0,025 км) | O_БЛ-8292 | 2024 | 2024 | 2.8452 | 3.4142 | 3.7484 | 0 | 3.7484 | 0.92971 | 2.8187 | 0 | 3.4142 | 0.92971 | 0 | 0.92971 | 0 | 0 | 0 | 0 | 0 | 0 | 0 | 0 | 0 | 0 | 0 | 0 | 0 | 0
1.1.1.3 | Строительство участков КЛ 0,4 кВ от строящейся КТП 10/0,4/2х400 кВА ф.20 ПС 110/35/10 кВ Алексеевка, ф.4 ПС 35/10 кВ Иловка с установкой ШУ 0,4 кВ (4 шт) до границы балансовой принадлежности Заявителя для Техприсоединения МКУ УКС Алексеевского г.о, договор №42345031 от 15.06.23 (до 670 кВт; протяженность 0,138 км) | O_БЛ-8298 | 2024 | 2024 | 1.7088 | 2.0505 | 2.2512 | 0 | 2.2512 | 1.3003 | 0.95097 | 0 | 2.0505 | 1.3003 | 0 | 1.3003 | 0 | 0 | 0 | 0 | 0 | 0 | 0 | 0 | 0 | 0 | 0 | 0 | 0 | 0
1.1.1.3 | Строительство КЛ 10 кВ - кабельный участок ЛЭП 10 кВ ф.4 ПС 35/10 кВ Иловка до строящейся КТП 10/0,4/2х400 кВА, для Техприсоединения МКУ УКС Алексеевского г.о, договор №42345031 от 15.06.23 (до 670 кВт; протяженность 0,658 км, в том числе ГНБ - 0,16 км) | O_БЛ-8299 | 2024 | 2024 | 11.9431 | 14.3318 | 15.7347 | 0 | 15.7347 | 6.1802 | 9.5544 | 0 | 14.3318 | 6.1802 | 0 | 6.1802 | 0 | 0 | 0 | 0 | 0 | 0 | 0 | 0 | 0 | 0 | 0 | 0 | 0 | 0
1.1.1.3 | Строительство ВЛ 10 кВ - воздушный участок ЛЭП 10 кВ ф.4 ПС 35/10 кВ Иловка до строящейся КТП 10/0,4/2х400 кВА с установкой разъединителей (1 шт), для Техприсоединения МКУ УКС Алексеевского г.о, договор №42345031 от 15.06.23 (до 670 кВт; протяженность 0,022 км) | O_БЛ-8300 | 2024 | 2024 | 1.6189 | 1.9427 | 2.1329 | 0 | 2.1329 | 0.36126 | 1.7716 | 0 | 1.9427 | 0.36126 | 0 | 0.36126 | 0 | 0 | 0 | 0 | 0 | 0 | 0 | 0 | 0 | 0 | 0 | 0 | 0 | 0
1.1.1.3 | Строительство КЛ 10 кВ - кабельный участок ЛЭП 10 кВ ф.20 ПС 110/35/10 кВ Алексеевка до строящейся КТП 10/0,4/2х400 кВА, для Техприсоединения МКУ УКС Алексеевского г.о, договор №42345031 от 15.06.23 (до 670 кВт; протяженность 1,046 км, в том числе ГНБ - 0,3 км) | O_БЛ-8301 | 2024 | 2024 | 19.9065 | 23.8878 | 26.2261 | 0 | 26.2261 | 6.8451 | 19.381 | 0 | 23.8878 | 6.8451 | 0 | 6.8451 | 0 | 0 | 0 | 0 | 0 | 0 | 0 | 0 | 0 | 0 | 0 | 0 | 0 | 0
1.1.1.3 | Строительство ВЛ 10 кВ - воздушный участок ЛЭП 10 кВ ф.20 ПС 110/35/10 кВ Алексеевка до строящейся КТП 10/0,4/2х400 кВА с установкой разъединителей (1 шт), для Техприсоединения МКУ УКС Алексеевского г.о, договор №42345031 от 15.06.23 (до 670 кВт; протяженность 0,006 км) | O_БЛ-8302 | 2024 | 2024 | 1.4013 | 1.6815 | 1.8461 | 0 | 1.8461 | 0.32482 | 1.5213 | 0 | 1.6815 | 0.32482 | 0 | 0.32482 | 0 | 0 | 0 | 0 | 0 | 0 | 0 | 0 | 0 | 0 | 0 | 0 | 0 | 0
1.1.1.3 | Строительство КТП 10/0,4/2х400 кВА ф.20 ПС 110/35/10 кВ Алексеевка, ф.4 ПС 35/10 кВ Иловка с установкой оборудования систем телемеханики (1 шт), для Техприсоединения МКУ УКС Алексеевского г.о, договор №42345031 от 15.06.23 (до 670 кВт; трансформаторная мощность 0,8 МВА) | O_БЛ-8303 | 2024 | 2024 | 7.4165 | 8.8998 | 9.771 | 0 | 9.771 | 8.5421 | 1.2288 | 0 | 8.8998 | 8.5421 | 0 | 8.5421 | 0 | 0 | 0 | 0 | 0 | 0 | 0 | 0 | 0 | 0 | 0 | 0 | 0 | 0
1.1.4.2 | Техперевооружение ТП-663 ПС 110/10/6 кВ Южная с заменой дугогасящих камер (1 шт) и установкой ПКУ 6 кВ (1 шт), для Техприсоединения ООО Прогресс, договор №42279976 от 14.10.22, г.Белгород (до 670 кВт) | O_БЛ-8306 | 2023 | 2024 | 0.50342 | 0.6041 | 0.63034 | 0 | 0.63034 | 0.6252 | 0.0051444 | 0 | 0.6041 | 0.6252 | 0.54 | 0.085196 | 0 | 0 | 0 | 0 | 0 | 0 | 0 | 0 | 0 | 0 | 0 | 0 | 0 | 0
1.1.1.3 | Строительство участков КЛ 0,4 кВ от строящейся КТП 10/0,4/1000 кВА ф.4 ПС 35/10 кВ Курасовка до границ балансовой принадлежности Заявителя с установкой РП 0,4 кВ (2 шт) с ПУ (2 шт), для Техприсоединения ООО Владимировский сад, договор №42365203 от 29.05.23, Ивнянский р-он (до 670 кВт; протяженность 0,04 км) | O_БЛ-8308 | 2023 | 2024 | 1.5121 | 1.8145 | 1.992 | 0 | 1.992 | 1.3754 | 0.61667 | 0 | 1.8145 | 1.3754 | 0.000472 | 1.3749 | 0 | 0 | 0 | 0 | 0 | 0 | 0 | 0 | 0 | 0 | 0 | 0 | 0 | 0
1.1.1.3 | Строительство пункта секционирования с использованием реклоузеров (1 шт), разъединителей (1 шт) на ВЛ 10 кВ ф.4 ПС 35/10 кВ Курасовка, для Техприсоединения ООО Владимировский сад, договор №42365203 от 29.05.23, Ивнянский р-он (до 670 кВт) | O_БЛ-8309 | 2023 | 2024 | 3.9548 | 4.7458 | 5.2103 | 0 | 5.2103 | 3.5221 | 1.6882 | 0 | 4.7458 | 3.5221 | 0.000557 | 3.5216 | 0 | 0 | 0 | 0 | 0 | 0 | 0 | 0 | 0 | 0 | 0 | 0 | 0 | 0
1.1.1.3 | Строительство КЛ 10 кВ - кабельный участок ответвления ВЛ 10 кВ ф.4 ПС 35/10 кВ Курасовка до строящейся КТП 10/0,4/1000 кВА, для Техприсоединения ООО Владимировский сад, договор №42365203 от 29.05.23, Ивнянский р-он (до 670 кВт; протяженность 4,322 км, в том числе ГНБ - 0,03 км) | O_БЛ-8310 | 2023 | 2024 | 35.2397 | 42.2876 | 46.4228 | 0 | 46.4228 | 12.2549 | 34.1679 | 0 | 42.2876 | 12.2549 | 0.020117 | 12.2348 | 0 | 0 | 0 | 0 | 0 | 0 | 0 | 0 | 0 | 0 | 0 | 0 | 0 | 0
1.1.1.3 | Строительство ВЛ 10 кВ - воздушный участок ответвления ВЛ 10 кВ ф.4 ПС 35/10 кВ Курасовка с установкой устройства ответвления до строящейся КТП 10/0,4/1000 кВА с установкой разъединителей (1 шт), для Техприсоединения ООО Владимировский сад, договор №42365203 от 29.05.23, Ивнянский р-он (до 670 кВт; протяженность 3,318 км) | O_БЛ-8311 | 2023 | 2024 | 19.8611 | 23.8333 | 26.1656 | 0 | 26.1656 | 19.0454 | 7.1201 | 0 | 23.8333 | 19.0454 | 0.00935 | 19.0361 | 0 | 0 | 0 | 0 | 0 | 0 | 0 | 0 | 0 | 0 | 0 | 0 | 0 | 0
1.1.1.3 | Строительство КТП 10/0,4/1000 кВА ф.4 ПС 35/10 кВ Курасовка с установкой оборудования систем телемеханики (1 шт), для Техприсоединения ООО Владимировский сад, договор №42365203 от 29.05.23, Ивнянский р-н (до 670 кВт; трансформаторная мощность 1,0 МВА) | O_БЛ-8312 | 2023 | 2024 | 5.5804 | 6.6965 | 7.3519 | 0 | 7.3519 | 5.5167 | 1.8352 | 0 | 6.6965 | 5.5167 | 0.001828 | 5.5149 | 0 | 0 | 0 | 0 | 0 | 0 | 0 | 0 | 0 | 0 | 0 | 0 | 0 | 0
1.1.1.3 | Строительство пункта секционирования с использованием реклоузеров (1 шт), разъединителей (1 шт) на ВЛ 10 кВ ф.6 ПС 110/10 кВ Шеино, для Техприсоединения ООО ГЕОРГ, договор №42389030 от 13.07.23, Корочанский р-он (до 670 кВт) | O_БЛ-8313 | 2024 | 2024 | 3.9548 | 4.7458 | 5.2104 | 0 | 5.2104 | 1.8235 | 3.3868 | 0 | 4.7458 | 1.8235 | 0 | 1.8235 | 0 | 0 | 0 | 0 | 0 | 0 | 0 | 0 | 0 | 0 | 0 | 0 | 0 | 0
1.1.1.3 | Строительство участков КЛ 0,4 кВ от строящейся КТП 10/0,4/2х1000 кВА ПС 110/10 кВ Дубовое до границы балансовой принадлежности Заявителя, для Техприсоединения ООО СЗ М2 Девелопмент, договор №42212828 от 16.06.22, г.Белгород (до 670 кВт; протяженность 0,38 км, в том числе ГНБ - 0,04 км) | O_БЛ-8315 | 2024 | 2024 | 3.7633 | 4.516 | 4.958 | 0 | 4.958 | 1.9047 | 3.0534 | 0 | 4.516 | 1.9047 | 0 | 1.9047 | 0 | 0 | 0 | 0 | 0 | 0 | 0 | 0 | 0 | 0 | 0 | 0 | 0 | 0
1.1.1.3 | Строительство участков КЛ 0,4 кВ от строящейся КТП 10/0,4/2х1000 кВА ПС 110/10 кВ Дубовое до границы балансовой принадлежности Заявителя, для Техприсоединения ООО СЗ М2 Девелопмент, договор №42212892 от 16.06.22, г.Белгород (до 670 кВт; протяженность 0,24 км, в том числе ГНБ - 0,03 км) | O_БЛ-8316 | 2024 | 2024 | 2.6767 | 3.212 | 3.5264 | 0 | 3.5264 | 1.3002 | 2.2262 | 0 | 3.212 | 1.3002 | 0 | 1.3002 | 0 | 0 | 0 | 0 | 0 | 0 | 0 | 0 | 0 | 0 | 0 | 0 | 0 | 0
1.2.1.2 | Техперевооружение ПС 35/10 кВ Муром с заменой выключателей 35 кВ (2 шт), трансформаторов тока 35 кВ (3 шт) и блок-контейнера связи (1 шт) | O_БЛ-8317 | 2023 | 2025 | 11.3402 | 13.6082 | 14.0824 | 0 | 14.0824 | 3.1113 | 10.9711 | 0 | 13.6082 | 3.1113 | 3.1113 | 0 | 0 | 0 | 0 | 0 | 0 | 0 | 0 | 0 | 0 | 0 | 0 | 0 | 0 | 0
1.2.1.2 | Модернизация ТП-531 ПС 110/10/6 кВ Южная с установкой панелей ЩО-70 (2 шт), автоматических выключателей (3 шт), ОПН 10 кВ (2 к-та), дизель-генератора (1 шт) (Снятие ограничений в пользовании земельным участком ОГБУ УКС Белгородской обл, договор №41943660 от 15.09.23, г.Белгород) | O_БЛ-8318 | 2024 | 2025 | 1.765 | 2.118 | 2.4392 | 0 | 2.4392 | 1.2303 | 1.2089 | 0 | 2.118 | 1.2303 | 0 | 0.028362 | 1.202 | 0 | 0 | 0 | 0 | 0 | 0 | 0 | 0 | 0 | 0 | 0 | 0 | 0
1.2.1.2 | Модернизация ТП-572 ПС 110/10/6 кВ Южная с установкой ячеек КСО (2 шт) (Снятие ограничений в пользовании земельным участком ОГБУ УКС Белгородской обл, договор №41943660 от 15.09.23, г.Белгород) | O_БЛ-8319 | 2024 | 2025 | 4.1642 | 4.997 | 5.7091 | 0 | 5.7091 | 0.43841 | 5.2707 | 0 | 4.997 | 0.43841 | 0 | 0.082844 | 0.35557 | 0 | 0 | 0 | 0 | 0 | 0 | 0 | 0 | 0 | 0 | 0 | 0 | 0
1.2.1.2 | Модернизация ТП-1220 ПС 110/6 кВ Авторемзавод с установкой панелей ЩО-70 (2 шт), автоматических выключателей (5 шт) (Снятие ограничений в пользовании земельным участком ОГБУ УКС Белгородской обл, договор №41943660 от 15.09.23, г.Белгород) | O_БЛ-8320 | 2024 | 2025 | 1.618 | 1.9416 | 2.2335 | 0 | 2.2335 | 0.44023 | 1.7932 | 0 | 1.9416 | 0.44023 | 0 | 0.02073 | 0.4195 | 0 | 0 | 0 | 0 | 0 | 0 | 0 | 0 | 0 | 0 | 0 | 0 | 0
1.4 | Строительство 2-х КЛ 6 кВ ТП-572 – ТП-1152 ПС 110/10/6 кВ Южная (Снятие ограничений в пользовании земельным участком ОГБУ УКС Белгородской обл, договор №41943660 от 15.09.23, г.Белгород, протяженность 1,38 км, в том числе ГНБ - 0,111 км) | O_БЛ-8321 | 2024 | 2025 | 17.4765 | 20.9718 | 23.8823 | 0 | 23.8823 | 13.961 | 9.9213 | 0 | 20.9718 | 13.961 | 0 | 3.5827 | 10.3783 | 0 | 0 | 0 | 0 | 0 | 0 | 0 | 0 | 0 | 0 | 0 | 0 | 0
1.4 | Строительство 2-х КЛ 6 кВ ТП-531 – ТП-572 ПС 110/10/6 кВ Южная (Снятие ограничений в пользовании земельным участком ОГБУ УКС Белгородской обл, договор №41943660 от 15.09.23, г.Белгород, протяженность 1,17 км, в том числе ГНБ - 0,081 км) | O_БЛ-8322 | 2024 | 2025 | 12.8917 | 15.4701 | 17.7938 | 0 | 17.7938 | 5.2817 | 12.5121 | 0 | 15.4701 | 5.2817 | 0 | 0.2588 | 5.0229 | 0 | 0 | 0 | 0 | 0 | 0 | 0 | 0 | 0 | 0 | 0 | 0 | 0
1.4 | Строительство участков КЛ 0,4 кВ ТП-572 – Шкаф Н.О. ПС 110/10/6 кВ Южная (Снятие ограничений в пользовании земельным участком ОГБУ УКС Белгородской обл, договор №41943660 от 15.09.23, г.Белгород, протяженность 0,18 км, в том числе ГНБ - 0,04 км) | O_БЛ-8323 | 2024 | 2025 | 2.77 | 3.3239 | 3.7992 | 0 | 3.7992 | 0.66351 | 3.1356 | 0 | 3.3239 | 0.66351 | 0 | 0.11986 | 0.54364 | 0 | 0 | 0 | 0 | 0 | 0 | 0 | 0 | 0 | 0 | 0 | 0 | 0
1.4 | Строительство участков КЛ 0,4 кВ ТП-531 – Хирургический корпус ПС 110/10/6 кВ Южная (Снятие ограничений в пользовании земельным участком ОГБУ УКС Белгородской обл, договор №41943660 от 15.09.23, г.Белгород, протяженность 0,086 км) | O_БЛ-8324 | 2024 | 2025 | 1.3722 | 1.6466 | 1.8915 | 0 | 1.8915 | 0.42863 | 1.4629 | 0 | 1.6466 | 0.42863 | 0 | 0.032376 | 0.39626 | 0 | 0 | 0 | 0 | 0 | 0 | 0 | 0 | 0 | 0 | 0 | 0 | 0
1.4 | Строительство участков КЛ 0,4 кВ ТП-1220 Диализный центр ПС 110/6 кВ Авторемзавод (Снятие ограничений в пользовании земельным участком ОГБУ УКС Белгородской обл, договор №41943660 от 15.09.23, г.Белгород, протяженность 0,232 км, в том числе ГНБ - 0,036 км) | O_БЛ-8325 | 2024 | 2025 | 4.0629 | 4.8754 | 5.5808 | 0 | 5.5808 | 1.2651 | 4.3157 | 0 | 4.8754 | 1.2651 | 0 | 0.18937 | 1.0757 | 0 | 0 | 0 | 0 | 0 | 0 | 0 | 0 | 0 | 0 | 0 | 0 | 0
1.1.4.2 | Техперевооружение ПС 110/6 кВ Белгород-2 с заменой трансформаторов тока 6 кВ (3 шт) для Техприсоединения ООО ТД МЕГА ТОЙС, договор №42398001 от 19.09.23, г.Белгород (свыше 670 кВт) | O_БЛ-8331 | 2024 | 2024 | 0.4572 | 0.54865 | 0.60235 | 0 | 0.60235 | 0.11811 | 0.48424 | 0 | 0.54865 | 0.11811 | 0 | 0.11811 | 0 | 0 | 0 | 0 | 0 | 0 | 0 | 0 | 0 | 0 | 0 | 0 | 0 | 0
1.1.1.3 | Строительство КРУН 6 кВ (1 яч) наружной установки ф.Г-11 ТП-988 ПС 110/6 кВ Белгород-2 на границе участка Заявителя для Техприсоединения ООО ТД МЕГА ТОЙС, договор №42398001 от 19.09.23, г.Белгород (свыше 670 кВт) | O_БЛ-8332 | 2024 | 2024 | 4.2072 | 5.0487 | 5.5429 | 0 | 5.5429 | 2.388 | 3.1549 | 0 | 5.0487 | 2.388 | 0 | 2.388 | 0 | 0 | 0 | 0 | 0 | 0 | 0 | 0 | 0 | 0 | 0 | 0 | 0 | 0
1.1.1.3 | Строительство участка КЛ 6 кВ ф.Г-11 ТП-988 ПС 110/6 кВ Белгород-2 до строящегося КРУН 6 кВ (1 яч) наружной установки с ПКУ 6 кВ (1 шт) на границе балансовой принадлежности Заявителя для Техприсоединения ООО ТД МЕГА ТОЙС, договор №42398001 от 19.09.23, г.Белгород (свыше 670 кВт; протяженность 0,34 км, в том числе ГНБ - 0,02 км) | O_БЛ-8333 | 2024 | 2024 | 4.8691 | 5.843 | 6.4149 | 0 | 6.4149 | 0.58796 | 5.827 | 0 | 5.843 | 0.58796 | 0 | 0.58796 | 0 | 0 | 0 | 0 | 0 | 0 | 0 | 0 | 0 | 0 | 0 | 0 | 0 | 0
1.1.4.2 | Техперевооружение ТП-1143 ПС 110/10 кВ Западная с заменой дугогасящих камер (2 шт), для Техприсоединения ООО БРИК керамикс, договор №42083773 от 26.11.21, г.Белгород (до 670 кВт) | O_БЛ-8334 | 2024 | 2024 | 0.2712 | 0.32545 | 0.3573 | 0 | 0.3573 | 0.037909 | 0.31939 | 0 | 0.32545 | 0.037909 | 0 | 0.037909 | 0 | 0 | 0 | 0 | 0 | 0 | 0 | 0 | 0 | 0 | 0 | 0 | 0 | 0
1.1.1.3 | Строительство участков КЛ 0,4 кВ от строящейся КТП 10/0,4/2х630 кВА ф.1, 2 РП-76 ПС 110/10 кВ Дубовое с установкой ШУ 0,4 кВ (2 шт) до границы балансовой принадлежности Заявителя, для Техприсоединения ФГКОУВО Белгородский юридический институт МВД РФ им. И.Д. Путилина, договор №42356556 от 29.06.23, г.Белгород (до 670 кВт; протяженность 0,16 км) | O_БЛ-8335 | 2024 | 2024 | 1.5094 | 1.8113 | 1.9886 | 0 | 1.9886 | 1.6803 | 0.30827 | 0 | 1.8113 | 1.6803 | 0 | 1.6803 | 0 | 0 | 0 | 0 | 0 | 0 | 0 | 0 | 0 | 0 | 0 | 0 | 0 | 0
1.1.1.3 | Строительство 2-х КЛ 10 кВ в рассечку ф.1, 2 РП-76 ПС 110/10 кВ Дубовое до строящейся КТП 10/0,4/2х630 кВА, для Техприсоединения ФГКОУВО Белгородский юридический институт МВД РФ им. И.Д. Путилина, договор №42356556 от 29.06.23, г.Белгород (до 670 кВт; протяженность 0,08 км) | O_БЛ-8336 | 2024 | 2024 | 1.5963 | 1.9156 | 2.1031 | 0 | 2.1031 | 0.36232 | 1.7408 | 0 | 1.9156 | 0.36232 | 0 | 0.36232 | 0 | 0 | 0 | 0 | 0 | 0 | 0 | 0 | 0 | 0 | 0 | 0 | 0 | 0
1.1.1.3 | Строительство КТП 10/0,4/2х630 кВА ф.1, 2 РП-76 ПС 110/10 кВ Дубовое с установкой оборудования систем телемеханики (1 шт), для Техприсоединения ФГКОУВО Белгородский юридический институт МВД РФ им. И.Д. Путилина, договор №42356556 от 29.06.23, г.Белгород (до 670 кВт; трансформаторная мощность 1,26 МВА) | O_БЛ-8337 | 2024 | 2024 | 7.7645 | 9.3174 | 10.2295 | 0 | 10.2295 | 8.0549 | 2.1746 | 0 | 9.3174 | 8.0549 | 0 | 8.0549 | 0 | 0 | 0 | 0 | 0 | 0 | 0 | 0 | 0 | 0 | 0 | 0 | 0 | 0
1.1.4.2 | Модернизация РП-76 ПС 110/10 кВ Дубовое с установкой дополнительных ячеек 10 кВ (2 шт), для Техприсоединения ФГКОУВО Белгородский юридический институт МВД РФ им. И.Д. Путилина, договор №42357070 от 09.08.23, г.Белгород (до 670 кВт) | O_БЛ-8338 | 2024 | 2024 | 4.385 | 5.262 | 5.7771 | 0 | 5.7771 | 5.6526 | 0.12448 | 0 | 5.262 | 5.6526 | 0 | 5.6526 | 0 | 0 | 0 | 0 | 0 | 0 | 0 | 0 | 0 | 0 | 0 | 0 | 0 | 0
1.1.1.3 | Строительство участков КЛ 0,4 кВ от строящейся КТП 10/0,4/2х400 кВА ф.1, 2 РП-76 ПС 110/10 кВ Дубовое с установкой ШУ 0,4 кВ (4 шт) на границе балансовой принадлежности Заявителя, для Техприсоединения ФГКОУВО Белгородский юридический институт МВД РФ им. И.Д. Путилина, договор №42357070 от 09.08.23, г.Белгород (до 670 кВт; протяженность 0,348 км) | O_БЛ-8339 | 2024 | 2024 | 2.9318 | 3.5181 | 3.8625 | 0 | 3.8625 | 2.5014 | 1.3611 | 0 | 3.5181 | 2.5014 | 0 | 2.5014 | 0 | 0 | 0 | 0 | 0 | 0 | 0 | 0 | 0 | 0 | 0 | 0 | 0 | 0
1.1.1.3 | Строительство 2-х КЛ 10 кВ ф.1, 2 РП-76 ПС 110/10 кВ Дубовое до строящейся КТП 10/0,4/2х400 кВА, для Техприсоединения ФГКОУВО Белгородский юридический институт МВД РФ им. И.Д. Путилина, договор №42357070 от 09.08.23, г.Белгород (до 670 кВт; протяженность 1,306 км, в том числе ГНБ - 0,211 км) | O_БЛ-8340 | 2024 | 2024 | 19.5246 | 23.4295 | 25.723 | 0 | 25.723 | 18.5965 | 7.1265 | 0 | 23.4295 | 18.5965 | 0 | 18.5965 | 0 | 0 | 0 | 0 | 0 | 0 | 0 | 0 | 0 | 0 | 0 | 0 | 0 | 0
1.1.1.3 | Строительство КТП 10/0,4/2х400 кВА ф.1, 2 РП-76 ПС 110/10 кВ Дубовое с установкой оборудования систем телемеханики (1 шт), для Техприсоединения ФГКОУВО Белгородский юридический институт МВД РФ им. И.Д. Путилина, договор №42357070 от 09.08.23, г.Белгород (до 670 кВт; трансформаторная мощность 0,8 МВА) | O_БЛ-8341 | 2024 | 2024 | 7.1328 | 8.5594 | 9.3972 | 0 | 9.3972 | 5.5083 | 3.8889 | 0 | 8.5594 | 5.5083 | 0 | 5.5083 | 0 | 0 | 0 | 0 | 0 | 0 | 0 | 0 | 0 | 0 | 0 | 0 | 0 | 0
1.1.1.3 | Строительство участков КЛ 0,4 кВ от строящихся КТП 10/0,4 ТП-1,ТП-2 РП 10 кВ Репное ПС 110/10 кВ Майская с установкой ШУ 0,4 кВ (2 шт) на границе балансовой принадлежности Заявителя для Техприсоединения ГУП Белоблводоканал, договор №42370052 от 15.08.23, Белгородский р-он (до 670 кВт; протяженность 0,08 км) | O_БЛ-8344 | 2024 | 2024 | 1.3167 | 1.5801 | 1.7347 | 0 | 1.7347 | 0.47269 | 1.262 | 0 | 1.5801 | 0.47269 | 0 | 0.47269 | 0 | 0 | 0 | 0 | 0 | 0 | 0 | 0 | 0 | 0 | 0 | 0 | 0 | 0
1.1.1.3 | Строительство 2-х КЛ 10 кВ в рассечку ТП-203 – ТП-205 РП 10 кВ Репное ПС 110/10 кВ Майская до строящейся КТП 10/0,4 ТП-2, для Техприсоединения ГУП Белоблводоканал, договор №42370052 от 15.08.23, Белгородский р-он (до 670 кВт; протяженность 1,1 км, в том числе ГНБ - 0,48 км) | O_БЛ-8345 | 2024 | 2024 | 27.214 | 32.6568 | 35.8535 | 0 | 35.8535 | 9.3303 | 26.5232 | 0 | 32.6568 | 9.3303 | 0 | 9.3303 | 0 | 0 | 0 | 0 | 0 | 0 | 0 | 0 | 0 | 0 | 0 | 0 | 0 | 0
1.1.1.3 | Строительство 2-х КЛ 10 кВ в рассечку ТП-503 – ТП-504 РП 10 кВ Репное ПС 110/10 кВ Майская до строящейся КТП 10/0,4 ТП-1, для Техприсоединения ГУП Белоблводоканал, договор №42370052 от 15.08.23, Белгородский р-он (до 670 кВт; протяженность 0,12 км, в том числе ГНБ - 0,04 км) | O_БЛ-8346 | 2024 | 2024 | 3.5567 | 4.268 | 4.6858 | 0 | 4.6858 | 1.0179 | 3.668 | 0 | 4.268 | 1.0179 | 0 | 1.0179 | 0 | 0 | 0 | 0 | 0 | 0 | 0 | 0 | 0 | 0 | 0 | 0 | 0 | 0
1.1.1.3 | Строительство 2-х КТП 10/0,4/400 кВА ТП-1, ТП-2 РП 10 кВ Репное ПС 110/10 кВ Майская с установкой оборудования систем телемеханики (2 шт), для Техприсоединения ГУП Белоблводоканал, договор №42370052 от 15.08.23, Белгородский р-он (до 670 кВт; трансформаторная мощность 0,8 МВА) | O_БЛ-8347 | 2024 | 2024 | 5.6022 | 6.7226 | 7.3807 | 0 | 7.3807 | 5.409 | 1.9717 | 0 | 6.7226 | 5.409 | 0 | 5.409 | 0 | 0 | 0 | 0 | 0 | 0 | 0 | 0 | 0 | 0 | 0 | 0 | 0 | 0
1.1.1.3 | Строительство 2-х КЛ 0,4 кВ РТП-86 ПС 110/10 кВ Майская с установкой ШУ 0,4 кВ (2 шт) на границе балансовой принадлежности Заявителя для Техприсоединения ГУП Белоблводоканал, договор №42370038 от 15.08.23, Белгородский р-он (до 670 кВт; протяженность 1,578 км) | O_БЛ-8348 | 2024 | 2024 | 6.5037 | 7.8044 | 8.5684 | 0 | 8.5684 | 2.8276 | 5.7408 | 0 | 7.8044 | 2.8276 | 0 | 2.8276 | 0 | 0 | 0 | 0 | 0 | 0 | 0 | 0 | 0 | 0 | 0 | 0 | 0 | 0
1.1.4.2 | Модернизация РТП-86 ПС 110/10 кВ Майская с установкой автоматических выключателей 0,4 кВ (2 шт), для Техприсоединения ГУП Белоблводоканал, договор №42370038 от 15.08.23, Белгородский р-он (до 670 кВт) | O_БЛ-8349 | 2024 | 2024 | 0.2712 | 0.32545 | 0.3573 | 0 | 0.3573 | 0.018476 | 0.33883 | 0 | 0.32545 | 0.018476 | 0 | 0.018476 | 0 | 0 | 0 | 0 | 0 | 0 | 0 | 0 | 0 | 0 | 0 | 0 | 0 | 0
1.1.1.3 | Строительство КРУН 10 кВ (1 яч) наружной установки ф.12 ПС 110/10 кВ Северная с установкой ПКУ (1 шт) на границе участка Заявителя, для Техприсоединения ООО Белгородская дверная компания, договор №42361203 от 26.06.23, Белгородский р-он (свыше 670 кВт) | O_БЛ-8350 | 2025 | 2025 | 3.2031 | 3.8438 | 4.4315 | 0 | 4.4315 | 0.94476 | 3.4867 | 0 | 3.8438 | 0.94476 | 0 | 0 | 0.94476 | 0 | 0 | 0 | 0 | 0 | 0 | 0 | 0 | 0 | 0 | 0 | 0 | 0
1.1.1.3 | Строительство КЛ 10 кВ - кабельный участок ответвления ВЛ 10 кВ ф.12 ПС 110/10 кВ Северная до строящегося КРУН (1 яч) наружной установки, для Техприсоединения ООО Белгородская дверная компания, договор №42361203 от 26.06.23, Белгородский р-он (свыше 670 кВт; протяженность 1,4 км, в том числе ГНБ - 0,145 км) | O_БЛ-8351 | 2025 | 2025 | 18.482 | 22.1784 | 25.5695 | 0 | 25.5695 | 10.1981 | 15.3715 | 0 | 22.1784 | 10.1981 | 0 | 0 | 10.1981 | 0 | 0 | 0 | 0 | 0 | 0 | 0 | 0 | 0 | 0 | 0 | 0 | 0
1.1.1.3 | Строительство ВЛ 10 кВ - воздушный участок ответвления ВЛ 10 кВ ф.12 ПС 110/10 кВ Северная с установкой разъединителей (1 шт) до строящегося КРУН (1 яч) наружной установки, для Техприсоединения ООО Белгородская дверная компания, договор №42361203 от 26.06.23, Белгородский р-он (свыше 670 кВт; протяженность 0,02 км) | O_БЛ-8352 | 2025 | 2025 | 1.5917 | 1.9101 | 2.2021 | 0 | 2.2021 | 0.30765 | 1.8945 | 0 | 1.9101 | 0.30765 | 0 | 0 | 0.30765 | 0 | 0 | 0 | 0 | 0 | 0 | 0 | 0 | 0 | 0 | 0 | 0 | 0
1.1.1.3 | Строительство 2-х КРУН 10 кВ (3 яч) наружной установки ф.15, 39 ПС 110/10 кВ Промышленная на границе участка Заявителя, для Техприсоединения АО ГПК, договор №42339778 от 25.07.23, г.Старый Оскол (свыше 670 кВт) | O_БЛ-8353 | 2024 | 2024 | 5.9807 | 7.1769 | 7.8794 | 0 | 7.8794 | 2.2024 | 5.6771 | 0 | 7.1769 | 2.2024 | 0 | 2.2024 | 0 | 0 | 0 | 0 | 0 | 0 | 0 | 0 | 0 | 0 | 0 | 0 | 0 | 0
1.1.1.3 | Строительство 2-х КЛ 10 кВ в рассечку ф.15, 39 ПС 110/10 кВ Промышленная до строящихся КРУН 10 кВ наружной установки, для Техприсоединения АО ГПК, договор №42339778 от 25.07.23, г.Старый Оскол (свыше 670 кВт; протяженность 0,234 км) | O_БЛ-8354 | 2024 | 2024 | 3.6959 | 4.4351 | 4.8692 | 0 | 4.8692 | 1.662 | 3.2072 | 0 | 4.4351 | 1.662 | 0 | 1.662 | 0 | 0 | 0 | 0 | 0 | 0 | 0 | 0 | 0 | 0 | 0 | 0 | 0 | 0
1.4 | Строительство участка КЛ 10 кВ ф.3 ТП-307 ПС 35/10 кВ Принцевка (Снятие ограничений в пользовании земельным участком ОАО РЖД, договор №42358482 от 17.07.23, Валуйский г.о, протяженность 0,55 км, в том числе ГНБ - 0,064 км) | O_БЛ-8356 | 2024 | 2024 | 8.1186 | 9.7423 | 10.696 | 0 | 10.696 | 5.1659 | 5.5301 | 0 | 9.7423 | 5.1659 | 0 | 5.1659 | 0 | 0 | 0 | 0 | 0 | 0 | 0 | 0 | 0 | 0 | 0 | 0 | 0 | 0
1.4 | Строительство ВЛ 10 кВ РП-16н(19) ПС 110/10 кВ Центральная с установкой разъединителей (1 шт), с применением универсального кабеля (аналог мульти-виски), для разделения нагрузки участка сети, г.Старый Оскол (протяженность 1,0 км) | O_БЛ-8358 | 2024 | 2024 | 9.3691 | 11.243 | 12.3435 | 0 | 12.3435 | 10.398 | 1.9455 | 0 | 11.243 | 10.398 | 0 | 10.398 | 0 | 0 | 0 | 0 | 0 | 0 | 0 | 0 | 0 | 0 | 0 | 0 | 0 | 0
1.2.2.1 | Реконструкция ВЛ 10 кВ ф.2 ЦРП-1 ПС 110/35/10 кВ Алексеевка с заменой неизолированного провода на универсальный кабель (аналог мульти-виски) большего сечения и установкой разъединителей (2 шт), г.Алексеевка (протяженность 0,5 км) | O_БЛ-8359 | 2024 | 2024 | 5.8542 | 7.025 | 7.7127 | 0 | 7.7127 | 5.202 | 2.5107 | 0 | 7.025 | 5.202 | 0 | 5.202 | 0 | 0 | 0 | 0 | 0 | 0 | 0 | 0 | 0 | 0 | 0 | 0 | 0 | 0
1.4 | Строительство участка КЛ 6 кВ ТП-113 – ТП-309 ПС 110/6 кВ Белгород (Снятие ограничений в пользовании земельным участком МКУ УКС Администрации г.Белгорода, договор №42397580 от 27.10.23, г.Белгород, протяженность 0,25 км, в том числе ГНБ - 0,003 км) | O_БЛ-8362 | 2024 | 2024 | 3.1527 | 3.7832 | 4.1536 | 0 | 4.1536 | 0.87723 | 3.2763 | 0 | 3.7832 | 0.87723 | 0 | 0.87723 | 0 | 0 | 0 | 0 | 0 | 0 | 0 | 0 | 0 | 0 | 0 | 0 | 0 | 0
1.2.1.2 | Модернизация ЗТП-1112 ПС 35/10 кВ Зозули с установкой дополнительных ячеек (5 шт) (Снятие ограничений в пользовании земельным участком ООО БелЗНАК, договор №42373714 от 09.10.23, Борисовский р-он) | O_БЛ-8373 | 2024 | 2024 | 10.0558 | 12.067 | 13.2482 | 0 | 13.2482 | 0.79469 | 12.4535 | 0 | 12.067 | 0.79469 | 0 | 0.79469 | 0 | 0 | 0 | 0 | 0 | 0 | 0 | 0 | 0 | 0 | 0 | 0 | 0 | 0
1.2.1.2 | Модернизация ЗТП-310 ПС 110/35/10 кВ Борисовка с установкой коммутационных аппаратов 10 кВ (6 к-т) (Снятие ограничений в пользовании земельным участком ООО БелЗНАК, договор №42373714 от 09.10.23, Борисовский р-он) | O_БЛ-8374 | 2024 | 2024 | 0.7427 | 0.89125 | 0.97849 | 0 | 0.97849 | 0.35723 | 0.62126 | 0 | 0.89125 | 0.35723 | 0 | 0.35723 | 0 | 0 | 0 | 0 | 0 | 0 | 0 | 0 | 0 | 0 | 0 | 0 | 0 | 0
1.4 | Строительство КЛ 10 кВ ЗТП-310 - ЗТП-1112 ПС 110/35/10 кВ Борисовка (Снятие ограничений в пользовании земельным участком ООО БелЗНАК, договор №42373714 от 09.10.23, Борисовский р-он; протяженность 0,144 км) | O_БЛ-8375 | 2024 | 2024 | 2.155 | 2.586 | 2.8391 | 0 | 2.8391 | 0.55249 | 2.2867 | 0 | 2.586 | 0.55249 | 0 | 0.55249 | 0 | 0 | 0 | 0 | 0 | 0 | 0 | 0 | 0 | 0 | 0 | 0 | 0 | 0
1.4 | Строительство КЛ 10 кВ - кабельная вставка ВЛ 10 кВ ф.11 ПС 35/10 кВ Зозули (Снятие ограничений в пользовании земельным участком ООО БелЗНАК, договор №42373714 от 09.10.23, Борисовский р-он; протяженность 0,356 км, в том числе ГНБ - 0,023 км) | O_БЛ-8376 | 2024 | 2024 | 4.8359 | 5.8031 | 6.3711 | 0 | 6.3711 | 1.3962 | 4.9749 | 0 | 5.8031 | 1.3962 | 0 | 1.3962 | 0 | 0 | 0 | 0 | 0 | 0 | 0 | 0 | 0 | 0 | 0 | 0 | 0 | 0
1.4 | Строительство КЛ 10 кВ - кабельная вставка ВЛ 10 кВ ф.3 ПС 110/35/10 кВ Борисовка (Снятие ограничений в пользовании земельным участком ООО БелЗНАК, договор №42373714 от 09.10.23, Борисовский р-он; протяженность 0,172 км, в том числе ГНБ - 0,08 км) | O_БЛ-8377 | 2024 | 2024 | 5.2129 | 6.2555 | 6.8678 | 0 | 6.8678 | 1.7381 | 5.1298 | 0 | 6.2555 | 1.7381 | 0 | 1.7381 | 0 | 0 | 0 | 0 | 0 | 0 | 0 | 0 | 0 | 0 | 0 | 0 | 0 | 0
1.2.2.1 | Реконструкция участка ВЛ 10 кВ ф.11 ПС 35/10 кВ Зозули с изменением границ полосы отвода и охранных зон, с установкой разъединителей (1 шт) (Снятие ограничений в пользовании земельным участком ООО БелЗНАК, договор №42373714 от 09.10.23, Борисовский р-он, протяженность 0,01 км) | O_БЛ-8378 | 2024 | 2024 | 1.4557 | 1.7468 | 1.9178 | 0 | 1.9178 | 0.28214 | 1.6357 | 0 | 1.7468 | 0.28214 | 0 | 0.28214 | 0 | 0 | 0 | 0 | 0 | 0 | 0 | 0 | 0 | 0 | 0 | 0 | 0 | 0
1.2.2.1 | Реконструкция участка ВЛ 10 кВ ф.3 ПС 110/35/10 кВ Борисовка с изменением границ полосы отвода и охранных зон, с установкой разъединителей (1 шт) (Снятие ограничений в пользовании земельным участком ООО БелЗНАК, договор №42373714 от 09.10.23, Борисовский р-он, протяженность 0,005 км) | O_БЛ-8379 | 2024 | 2024 | 1.3877 | 1.6652 | 1.8282 | 0 | 1.8282 | 0.30999 | 1.5182 | 0 | 1.6652 | 0.30999 | 0 | 0.30999 | 0 | 0 | 0 | 0 | 0 | 0 | 0 | 0 | 0 | 0 | 0 | 0 | 0 | 0
1.1.1.3 | Строительство 2-х КЛ 0,4 кВ от строящейся КТП 6/0,4/2х630 кВА 1, 2 с.ш. РП-87 ф.Город-15, 16 ПС 110/6 кВ Донец с установкой РП 0,4 кВ с ПУ (2 шт) на границе участка Заявителя, для Техприсоединения ГБУК Белгородский государственный центр народного творчества, договор №42432796 от 20.10.23, г.Белгород (до 670 кВт; протяженность 0,2 км, в том числе ГНБ - 0,04 км) | O_БЛ-8382 | 2024 | 2024 | 2.9032 | 3.4839 | 3.8249 | 0 | 3.8249 | 2.4015 | 1.4234 | 0 | 3.4839 | 2.4015 | 0 | 2.4015 | 0 | 0 | 0 | 0 | 0 | 0 | 0 | 0 | 0 | 0 | 0 | 0 | 0 | 0
1.1.1.3 | Строительство 2-х КЛ 6 кВ РП-87 ф.Город-15, 16 ПС 110/6 кВ Донец до строящейся КТП 6/0,4/2х630 кВА, для Техприсоединения ГБУК Белгородский государственный центр народного творчества, договор №42432796 от 20.10.23, г.Белгород (до 670 кВт; протяженность 1,8 км, в том числе ГНБ - 0,76 км) | O_БЛ-8383 | 2024 | 2024 | 39.9024 | 47.8829 | 52.5701 | 0 | 52.5701 | 15.6836 | 36.8866 | 0 | 47.8829 | 15.6836 | 0 | 15.6836 | 0 | 0 | 0 | 0 | 0 | 0 | 0 | 0 | 0 | 0 | 0 | 0 | 0 | 0
1.1.4.2 | Модернизация РП-87 ф.Город-15, 16 ПС 110/6 кВ Донец с установкой дополнительных ячеек 6 кВ (2 шт), для Техприсоединения ГБУК Белгородский государственный центр народного творчества, договор №42432796 от 20.10.23, г.Белгород (до 670 кВт) | O_БЛ-8384 | 2024 | 2024 | 7.4293 | 8.9152 | 9.7879 | 0 | 9.7879 | 6.7231 | 3.0648 | 0 | 8.9152 | 6.7231 | 0 | 6.7231 | 0 | 0 | 0 | 0 | 0 | 0 | 0 | 0 | 0 | 0 | 0 | 0 | 0 | 0
1.1.1.3 | Строительство КТП 6/0,4/2х630 кВА 1, 2 с.ш. РП-87 ф.Город-15, 16 ПС 110/6 кВ Донец с установкой оборудования систем телемеханики (1 шт), для Техприсоединения ГБУК Белгородский государственный центр народного творчества, договор №42432796 от 20.10.23, г.Белгород (до 670 кВт; трансформаторная мощность 1,26 МВА) | O_БЛ-8385 | 2024 | 2024 | 26.5455 | 31.8546 | 34.9729 | 0 | 34.9729 | 8.2046 | 26.7683 | 0 | 31.8546 | 8.2046 | 0 | 8.2046 | 0 | 0 | 0 | 0 | 0 | 0 | 0 | 0 | 0 | 0 | 0 | 0 | 0 | 0
1.1.1.3 | Строительство 2-х КЛ 0,4 кВ от строящейся КТП 10/0,4/2х400 кВА ф.01 ПС 110/35/10 кВ Чернянка, ф.08 ПС 35/10/6 кВ Чернянский сах. завод с установкой РП 0,4 кВ (2 шт) с ПУ (2 шт) на границе участка Заявителя для Техприсоединения ОГБУ УКС Белгородской обл, договор №42346159 от 24.05.23, Чернянский р-он (до 670 кВт; протяженность 0,018 км) | O_БЛ-8386 | 2024 | 2024 | 1.0731 | 1.2877 | 1.4138 | 0 | 1.4138 | 1.2664 | 0.14736 | 0 | 1.2877 | 1.2664 | 0 | 1.2664 | 0 | 0 | 0 | 0 | 0 | 0 | 0 | 0 | 0 | 0 | 0 | 0 | 0 | 0
1.1.1.3 | Строительство КЛ 10 кВ - кабельный участок ответвления ВЛ 10 кВ ф.08 ПС 35/10/6 кВ Чернянский сах. завод до строящейся КТП 10/0,4/2х400 кВА, для Техприсоединения ОГБУ УКС Белгородской обл, договор №42346159 от 24.05.23, Чернянский р-он (до 670 кВт; протяженность 0,754 км, в том числе ГНБ - 0,31 км) | O_БЛ-8387 | 2024 | 2024 | 17.5517 | 21.0621 | 23.1239 | 0 | 23.1239 | 5.57 | 17.5539 | 0 | 21.0621 | 5.57 | 0 | 5.57 | 0 | 0 | 0 | 0 | 0 | 0 | 0 | 0 | 0 | 0 | 0 | 0 | 0 | 0
1.1.1.3 | Строительство ВЛ 10 кВ - воздушный участок ответвления ВЛ 10 кВ ф.08 ПС 35/10/6 кВ Чернянский сах. завод до строящейся КТП 10/0,4/2х400 кВА с установкой ответвительной арматуры, разъединителей (1 шт), для Техприсоединения ОГБУ УКС Белгородской обл, договор №42346159 от 24.05.23, Чернянский р-он (до 670 кВт; протяженность 0,006 км) | O_БЛ-8388 | 2024 | 2024 | 1.4013 | 1.6815 | 1.8461 | 0 | 1.8461 | 0.53597 | 1.3102 | 0 | 1.6815 | 0.53597 | 0 | 0.53597 | 0 | 0 | 0 | 0 | 0 | 0 | 0 | 0 | 0 | 0 | 0 | 0 | 0 | 0
1.1.1.3 | Строительство КЛ 10 кВ - кабельный участок ответвления ВЛ 10 кВ ф.01 ПС 110/35/10 кВ Чернянка до строящейся КТП 10/0,4/2х400 кВА, для Техприсоединения ОГБУ УКС Белгородской обл, договор №42346159 от 24.05.23, Чернянский р-он (до 670 кВт; протяженность 0,014 км) | O_БЛ-8389 | 2024 | 2024 | 1.0209 | 1.2251 | 1.3451 | 0 | 1.3451 | 0.19074 | 1.1543 | 0 | 1.2251 | 0.19074 | 0 | 0.19074 | 0 | 0 | 0 | 0 | 0 | 0 | 0 | 0 | 0 | 0 | 0 | 0 | 0 | 0
1.1.1.3 | Строительство ВЛ 10 кВ - воздушный участок ответвления ВЛ 10 кВ ф.01 ПС 110/35/10 кВ Чернянка до строящейся КТП 10/0,4/2х400 кВА с установкой разъединителей (1 шт), ответвительной арматуры, для Техприсоединения ОГБУ УКС Белгородской обл, договор №42346159 от 24.05.23, Чернянский р-он (до 670 кВт; протяженность 0,006 км) | O_БЛ-8390 | 2024 | 2024 | 1.4013 | 1.6815 | 1.8461 | 0 | 1.8461 | 0.57159 | 1.2746 | 0 | 1.6815 | 0.57159 | 0 | 0.57159 | 0 | 0 | 0 | 0 | 0 | 0 | 0 | 0 | 0 | 0 | 0 | 0 | 0 | 0
1.1.1.3 | Строительство КТП 10/0,4/2х400 кВА ф.01 ПС 110/35/10 кВ Чернянка, ф.08 ПС 35/10/6 кВ Чернянский сах. завод с установкой оборудования систем телемеханики (1 шт), для Техприсоединения ОГБУ УКС Белгородской обл, договор №42346159 от 24.05.23, Чернянский р-он (до 670 кВт; трансформаторная мощность 0,8 МВА) | O_БЛ-8391 | 2024 | 2024 | 22.3297 | 26.7957 | 29.4187 | 0 | 29.4187 | 11.7937 | 17.6249 | 0 | 26.7957 | 11.7937 | 0 | 11.7937 | 0 | 0 | 0 | 0 | 0 | 0 | 0 | 0 | 0 | 0 | 0 | 0 | 0 | 0
1.2.2.1 | Реконструкция участка ВЛ 35 кВ ПС 35/6 кВ №38 ЛГОК – ПС 35/10 кВ Сапрыкино с изменением границ полосы отвода и охранных зон (Снятие ограничений в пользовании земельным участком АО Лебединский ГОК, договор №42376438 от 08.08.23, Губкинский г.о, протяженность 0,624 км) | O_БЛ-8393 | 2024 | 2025 | 23.0594 | 27.6713 | 31.7751 | 0 | 31.7751 | 21.0145 | 10.7606 | 0 | 27.6713 | 21.0145 | 0 | 1.7557 | 19.2588 | 0 | 0 | 0 | 0 | 0 | 0 | 0 | 0 | 0 | 0 | 0 | 0 | 0
1.6 | Выполнение проектно-изыскательских работ для строительства участка ВЛ 0,4 кВ №2 ТП-205 ПС 110/10 кВ Северная (Снятие ограничений в пользовании земельным участком ООО СЗ Трансюжстрой, договор №42429040 от 17.11.23, Белгородский р-он, протяженность 0,03 км) | O_БЛ-8397 | 2024 | 2024 | 0.23403 | 0.28084 | 0.30833 | 0 | 0.30833 | 0.031219 | 0.27711 | 0 | 0.28084 | 0.031219 | 0 | 0.031219 | 0 | 0 | 0 | 0 | 0 | 0 | 0 | 0 | 0 | 0 | 0 | 0 | 0 | 0
1.6 | Выполнение проектно-изыскательских работ для реконструкции участков КЛ 0,4 кВ №1, 2, 3, 4 ТП-212 ПС 110/10 кВ Северная с изменением границ полосы отвода и охранных зон (Снятие ограничений в пользовании земельным участком ООО СЗ Трансюжстрой, договор №42429040 от 17.11.23, Белгородский р-он, протяженность 0,06 км, в том числе ГНБ - 0,04 км) | O_БЛ-8398 | 2024 | 2024 | 0.8666 | 1.0399 | 1.1417 | 0 | 1.1417 | 0.020988 | 1.1207 | 0 | 1.0399 | 0.020988 | 0 | 0.020988 | 0 | 0 | 0 | 0 | 0 | 0 | 0 | 0 | 0 | 0 | 0 | 0 | 0 | 0
1.6 | Выполнение проектно-изыскательских работ для строительства КЛ 10 кВ - кабельная вставка ВЛ 10 кВ ф.8 ТП-205 ПС 110/10 кВ Северная (Снятие ограничений в пользовании земельным участком ООО СЗ Трансюжстрой, договор №42429040 от 17.11.23, Белгородский р-он, протяженность 0,75 км, в том числе ГНБ - 0,01 км) | O_БЛ-8399 | 2024 | 2024 | 0.8666 | 1.0399 | 1.1417 | 0 | 1.1417 | 0.26235 | 0.87937 | 0 | 1.0399 | 0.26235 | 0 | 0.26235 | 0 | 0 | 0 | 0 | 0 | 0 | 0 | 0 | 0 | 0 | 0 | 0 | 0 | 0
1.6 | Выполнение проектно-изыскательских работ для строительства участка КЛ 10 кВ ТП-211 – ТП-205 ПС 110/10 кВ Северная (Снятие ограничений в пользовании земельным участком ООО СЗ Трансюжстрой, договор №42429040 от 17.11.23, Белгородский р-он, протяженность 0,22 км) | O_БЛ-8400 | 2024 | 2024 | 0.8666 | 1.0399 | 1.1417 | 0 | 1.1417 | 0.076957 | 1.0648 | 0 | 1.0399 | 0.076957 | 0 | 0.076957 | 0 | 0 | 0 | 0 | 0 | 0 | 0 | 0 | 0 | 0 | 0 | 0 | 0 | 0
1.6 | Выполнение проектно-изыскательских работ для строительства участка КЛ 10 кВ ТП-213 – ТП-211 ПС 110/10 кВ Северная (Снятие ограничений в пользовании земельным участком ООО СЗ Трансюжстрой, договор №42429040 от 17.11.23, Белгородский р-он, протяженность 0,68 км, в том числе ГНБ - 0,01 км) | O_БЛ-8401 | 2024 | 2024 | 0.8666 | 1.0399 | 1.1417 | 0 | 1.1417 | 0.23787 | 0.90385 | 0 | 1.0399 | 0.23787 | 0 | 0.23787 | 0 | 0 | 0 | 0 | 0 | 0 | 0 | 0 | 0 | 0 | 0 | 0 | 0 | 0
1.6 | Выполнение проектно-изыскательских работ для строительства участка КЛ 10 кВ ТП-212 – ТП-213 ПС 110/10 кВ Северная (Снятие ограничений в пользовании земельным участком ООО СЗ Трансюжстрой, договор №42429040 от 17.11.23, Белгородский р-он, протяженность 0,03 км, в том числе ГНБ - 0,01 км) | O_БЛ-8402 | 2024 | 2024 | 0.8666 | 1.0399 | 1.1417 | 0 | 1.1417 | 0.010494 | 1.1312 | 0 | 1.0399 | 0.010494 | 0 | 0.010494 | 0 | 0 | 0 | 0 | 0 | 0 | 0 | 0 | 0 | 0 | 0 | 0 | 0 | 0
1.6 | Выполнение проектно-изыскательских работ для строительства КЛ 10 кВ - кабельная вставка ВЛ 10 кВ ф.2 ТП-212 ПС 110/10 кВ Северная (Снятие ограничений в пользовании земельным участком ООО СЗ Трансюжстрой, договор №42429040 от 17.11.23, Белгородский р-он, протяженность 0,36 км, в том числе ГНБ - 0,02 км) | O_БЛ-8403 | 2024 | 2024 | 0.8666 | 1.0399 | 1.1417 | 0 | 1.1417 | 0.12593 | 1.0158 | 0 | 1.0399 | 0.12593 | 0 | 0.12593 | 0 | 0 | 0 | 0 | 0 | 0 | 0 | 0 | 0 | 0 | 0 | 0 | 0 | 0
1.6 | Выполнение проектно-изыскательских работ для реконструкции участков ВЛ 10 кВ ф.2, 8 ПС 110/10 кВ Северная с установкой разъединителей (2 шт), с изменением границ полосы отвода и охранных зон (Снятие ограничений в пользовании земельным участком ООО СЗ Трансюжстрой, договор №42429040 от 17.11.23, Белгородский р-он, протяженность 0,02 км) | O_БЛ-8404 | 2024 | 2024 | 0.89497 | 1.074 | 1.1791 | 0 | 1.1791 | 0.050012 | 1.1291 | 0 | 1.074 | 0.050012 | 0 | 0.050012 | 0 | 0 | 0 | 0 | 0 | 0 | 0 | 0 | 0 | 0 | 0 | 0 | 0 | 0
1.6 | Выполнение проектно-изыскательских работ для реконструкции ТП-212 ПС 110/10 кВ Северная с переносом на новую площадку (Снятие ограничений в пользовании земельным участком ООО СЗ Трансюжстрой, договор №42429040 от 17.11.23, Белгородский р-он; трансформаторная мощность 0,4 МВА) | O_БЛ-8405 | 2024 | 2024 | 0.09928 | 0.11914 | 0.1308 | 0 | 0.1308 | 0.007313 | 0.12349 | 0 | 0.11914 | 0.007313 | 0 | 0.007313 | 0 | 0 | 0 | 0 | 0 | 0 | 0 | 0 | 0 | 0 | 0 | 0 | 0 | 0
1.6 | Выполнение проектно-изыскательских работ для строительства КТП 10/0,4/100 кВ ПС 110/10 кВ Северная с установкой оборудования систем телемеханики (1 шт) (Снятие ограничений в пользовании земельным участком ООО СЗ Трансюжстрой, договор №42429040 от 17.11.23, Белгородский р-он; трансформаторная мощность 0,1 МВА) | O_БЛ-8406 | 2024 | 2024 | 0.4255 | 0.5106 | 0.56058 | 0 | 0.56058 | 0.025593 | 0.53499 | 0 | 0.5106 | 0.025593 | 0 | 0.025593 | 0 | 0 | 0 | 0 | 0 | 0 | 0 | 0 | 0 | 0 | 0 | 0 | 0 | 0
1.6 | Выполнение проектно-изыскательских работ для строительства КТП 10/0,4/160 кВ ПС 110/10 кВ Северная с установкой оборудования систем телемеханики (1 шт) (Снятие ограничений в пользовании земельным участком ООО СЗ Трансюжстрой, договор №42429040 от 17.11.23, Белгородский р-он; трансформаторная мощность 0,16 МВА) | O_БЛ-8407 | 2024 | 2024 | 0.4255 | 0.5106 | 0.56058 | 0 | 0.56058 | 0.025593 | 0.53499 | 0 | 0.5106 | 0.025593 | 0 | 0.025593 | 0 | 0 | 0 | 0 | 0 | 0 | 0 | 0 | 0 | 0 | 0 | 0 | 0 | 0
1.1.1.3 | Строительство 15-ти КЛ 0,4 кВ от строящейся КТП 10/0,4/2х1000 кВА 1 с.ш. РП 10 кВ Стрелец 3 с.ш ПС 110/10/10 кВ Северная, ф.2 ПС 110/35/10 кВ Стрелецкая до строящихся 9-ти РП 0,4 кВ наружной установки с ПКУ (9 шт) на границе балансовой принадлежности Заявителя, для Техприсоединения ООО ПроШкола №37, договор №42338948 от 10.11.23, Белгородский р-он (свыше 670 кВт; протяженность 0,3 км) | O_БЛ-8408 | 2024 | 2025 | 2.4274 | 2.9128 | 3.3482 | 0 | 3.3482 | 2.8136 | 0.53464 | 0 | 2.9128 | 2.8136 | 0 | 0.17483 | 2.6388 | 0 | 0 | 0 | 0 | 0 | 0 | 0 | 0 | 0 | 0 | 0 | 0 | 0
1.1.4.2 | Техперевооружение ПС 110/35/10 кВ Стрелецкая с заменой трансформаторов тока 10 кВ (3 шт), для Техприсоединения ООО ПроШкола №37, договор №42338948 от 10.11.23, Белгородский р-он (свыше 670 кВт) | O_БЛ-8409 | 2024 | 2025 | 0.4572 | 0.54865 | 0.63095 | 0 | 0.63095 | 0.13287 | 0.49808 | 0 | 0.54865 | 0.13287 | 0 | 0.006959 | 0.12591 | 0 | 0 | 0 | 0 | 0 | 0 | 0 | 0 | 0 | 0 | 0 | 0 | 0
1.1.1.3 | Строительство КЛ 10 кВ - кабельный участок ответвления ВЛ 10 кВ ф.2 ПС 110/35/10 кВ Стрелецкая до строящейся КТП 10/0,4/2х1000 кВА, для Техприсоединения ООО ПроШкола №37, договор №42338948 от 10.11.23, Белгородский р-он (свыше 670 кВт; протяженность 0,9 км, в том числе ГНБ - 0,02 км) | O_БЛ-8410 | 2024 | 2025 | 9.5146 | 11.4175 | 13.1214 | 0 | 13.1214 | 4.6739 | 8.4475 | 0 | 11.4175 | 4.6739 | 0 | 0.31169 | 4.3622 | 0 | 0 | 0 | 0 | 0 | 0 | 0 | 0 | 0 | 0 | 0 | 0 | 0
1.1.1.3 | Строительство ВЛ 10 кВ - воздушный участок ответвления ВЛ 10 кВ ф.2 ПС 110/35/10 кВ Стрелецкая до строящейся КТП 10/0,4/2х1000 кВА с установкой разъединителей (1 шт), для Техприсоединения ООО ПроШкола №37, договор №42338948 от 10.11.23, Белгородский р-он (свыше 670 кВт; протяженность 0,01 км) | O_БЛ-8411 | 2024 | 2025 | 1.4557 | 1.7468 | 1.9955 | 0 | 1.9955 | 0.24712 | 1.7484 | 0 | 1.7468 | 0.24712 | 0 | 0.047351 | 0.19977 | 0 | 0 | 0 | 0 | 0 | 0 | 0 | 0 | 0 | 0 | 0 | 0 | 0
1.1.1.3 | Строительство КЛ 10 кВ 1 с.ш. РП 10 кВ Стрелец 3 с.ш ПС 110/10/10 кВ Северная до строящейся КТП 10/0,4/2х1000 кВА, для Техприсоединения ООО ПроШкола №37, договор №42338948 от 10.11.23, Белгородский р-он (свыше 670 кВт; протяженность 6,5 км, в том числе ГНБ - 0,48 км) | O_БЛ-8412 | 2024 | 2025 | 80.2087 | 96.2504 | 110.6603 | 0 | 110.6603 | 33.7558 | 76.9045 | 0 | 96.2504 | 33.7558 | 0 | 1.9564 | 31.7994 | 0 | 0 | 0 | 0 | 0 | 0 | 0 | 0 | 0 | 0 | 0 | 0 | 0
1.1.4.2 | Техперевооружение ПС 110/10/10 кВ Северная с заменой ДГК 10 кВ (1 шт), для Техприсоединения ООО ПроШкола №37, договор №42338948 от 10.11.23, Белгородский р-он (свыше 670 кВт) | O_БЛ-8413 | 2024 | 2025 | 6.0502 | 7.2603 | 8.3688 | 0 | 8.3688 | 5.7195 | 2.6492 | 0 | 7.2603 | 5.7195 | 0 | 0.023192 | 5.6963 | 0 | 0 | 0 | 0 | 0 | 0 | 0 | 0 | 0 | 0 | 0 | 0 | 0
1.1.4.2 | Модернизация РП 10 кВ Стрелец ПС 110/10/10 кВ Северная с установкой дополнительных ячеек (1 шт), для Техприсоединения ООО ПроШкола №37, договор №42338948 от 10.11.23, Белгородский р-он (свыше 670 кВт) | O_БЛ-8414 | 2024 | 2025 | 2.2948 | 2.7538 | 3.1714 | 0 | 3.1714 | 1.7566 | 1.4149 | 0 | 2.7538 | 1.7566 | 0 | 0.039432 | 1.7171 | 0 | 0 | 0 | 0 | 0 | 0 | 0 | 0 | 0 | 0 | 0 | 0 | 0
1.1.1.3 | Строительство КТП 10/0,4/2х1000 кВА 1 с.ш. РП 10 кВ Стрелец 3 с.ш ПС 110/10/10 кВ Северная, ф.2 ПС 110/35/10 кВ Стрелецкая с установкой оборудования систем телемеханики (1 шт), для Техприсоединения ООО ПроШкола №37, договор №42338948 от 10.11.23, Белгородский р-он (свыше 670 кВт; трансформаторная мощность 2,0 МВА) | O_БЛ-8415 | 2024 | 2025 | 28.8949 | 34.6739 | 39.9691 | 0 | 39.9691 | 23.8816 | 16.0876 | 0 | 34.6739 | 23.8816 | 0 | 0.080412 | 23.8012 | 0 | 0 | 0 | 0 | 0 | 0 | 0 | 0 | 0 | 0 | 0 | 0 | 0
1.1.1.3 | Строительство 11-ти КЛ 0,4 кВ от строящейся КТП 10/0,4/2х1000 кВА 1, 2 с.ш. ПС 110/10/10 кВ Майская до строящихся 3-х РП 0,4 кВ наружной установки с ПКУ (3 шт) на границе балансовой принадлежности Заявителя, для Техприсоединения ООО ПроШкола №36, договор №42346818 от 31.10.23, г.Белгород (свыше 670 кВт; протяженность 0,22 км) | O_БЛ-8416 | 2024 | 2025 | 1.7624 | 2.1149 | 2.4347 | 0 | 2.4347 | 2.0617 | 0.37299 | 0 | 2.1149 | 2.0617 | 0 | 0.063 | 1.9987 | 0 | 0 | 0 | 0 | 0 | 0 | 0 | 0 | 0 | 0 | 0 | 0 | 0
1.1.1.3 | Строительство 2-х КЛ 10 кВ 1, 2 с.ш. ПС 110/10/10 кВ Майская до строящейся КТП 10/0,4/2х1000 кВА, для Техприсоединения ООО ПроШкола №36, договор №42346818 от 31.10.23, г.Белгород (свыше 670 кВт; протяженность 10,6 км, в том числе ГНБ - 6,2 км) | O_БЛ-8417 | 2024 | 2025 | 309.8971 | 371.8765 | 427.4665 | 0 | 427.4665 | 71.5431 | 355.9235 | 0 | 371.8765 | 71.5431 | 0 | 4.4426 | 67.1005 | 0 | 0 | 0 | 0 | 0 | 0 | 0 | 0 | 0 | 0 | 0 | 0 | 0
1.1.4.2 | Техперевооружение ПС 110/10/10 кВ Майская с заменой ДГК 10 кВ (2 шт), для Техприсоединения ООО ПроШкола №36, договор №42346818 от 31.10.23, г.Белгород (свыше 670 кВт) | O_БЛ-8418 | 2024 | 2025 | 18.3812 | 22.0574 | 25.4056 | 0 | 25.4056 | 19.4191 | 5.9865 | 0 | 22.0574 | 19.4191 | 0 | 0.39079 | 19.0283 | 0 | 0 | 0 | 0 | 0 | 0 | 0 | 0 | 0 | 0 | 0 | 0 | 0
1.1.1.3 | Строительство КТП 10/0,4/2х1000 кВА 1, 2 с.ш. ПС 110/10/10 кВ Майская с установкой оборудования систем телемеханики (1 шт), для Техприсоединения ООО ПроШкола №36, договор №42346818 от 31.10.23, г.Белгород (свыше 670 кВт; трансформаторная мощность 2,0 МВА) | O_БЛ-8419 | 2024 | 2025 | 28.8949 | 34.6739 | 39.9461 | 0 | 39.9461 | 28.0142 | 11.9319 | 0 | 34.6739 | 28.0142 | 0 | 0.43321 | 27.5809 | 0 | 0 | 0 | 0 | 0 | 0 | 0 | 0 | 0 | 0 | 0 | 0 | 0
1.1.1.3 | Строительство 12-ти КЛ 0,4 кВ от строящейся КТП 10/0,4/2х1000 кВА 1, 2 с.ш. РП 10 кВ Репное ПС 110/10/10 кВ Майская до строящихся 10-ти РП 0,4 кВ наружной установки с ПКУ (9 шт) на границе балансовой принадлежности Заявителя, для Техприсоединения ООО ПроШкола №39, договор №42338264 от 09.08.23, Белгородский р-он (свыше 670 кВт; протяженность 0,2 км) | O_БЛ-8420 | 2024 | 2025 | 5.3204 | 6.3844 | 7.0094 | 0 | 7.0094 | 5.2826 | 1.7268 | 0 | 6.3844 | 5.2826 | 0 | 5.2826 | 0 | 0 | 0 | 0 | 0 | 0 | 0 | 0 | 0 | 0 | 0 | 0 | 0 | 0
1.1.1.3 | Строительство 2-х КЛ 10 кВ 1, 2 с.ш. РП 10 кВ Репное ПС 110/10/10 кВ Майская до строящейся КТП 10/0,4/2х1000 кВА, для Техприсоединения ООО ПроШкола №39, договор №42338264 от 09.08.23, Белгородский р-он (свыше 670 кВт; протяженность 2,2 км, в том числе ГНБ - 0,51 км) | O_БЛ-8421 | 2024 | 2025 | 38.9024 | 46.6829 | 51.2526 | 0 | 51.2526 | 13.6726 | 37.58 | 0 | 46.6829 | 13.6726 | 0 | 13.6726 | 0 | 0 | 0 | 0 | 0 | 0 | 0 | 0 | 0 | 0 | 0 | 0 | 0 | 0
1.1.4.2 | Модернизация РП 10 кВ Репное ПС 110/10/10 кВ Майская с установкой дополнительных ячеек (2 шт), для Техприсоединения ООО ПроШкола №39, договор №42338264 от 09.08.23, Белгородский р-он (свыше 670 кВт) | O_БЛ-8422 | 2024 | 2025 | 7.4293 | 8.9152 | 9.7879 | 0 | 9.7879 | 7.3063 | 2.4816 | 0 | 8.9152 | 7.3063 | 0 | 7.3063 | 0 | 0 | 0 | 0 | 0 | 0 | 0 | 0 | 0 | 0 | 0 | 0 | 0 | 0
1.1.1.3 | Строительство КТП 10/0,4/2х1000 кВА 1, 2 с.ш. РП 10 кВ Репное ПС 110/10/10 кВ Майская с установкой оборудования систем телемеханики (1 шт), для Техприсоединения ООО ПроШкола №39, договор №42338264 от 09.08.23, Белгородский р-он (свыше 670 кВт; трансформаторная мощность 2,0 МВА) | O_БЛ-8423 | 2024 | 2025 | 28.8949 | 34.6739 | 38.0681 | 0 | 38.0681 | 32.0999 | 5.9681 | 0 | 34.6739 | 32.0999 | 0 | 32.0999 | 0 | 0 | 0 | 0 | 0 | 0 | 0 | 0 | 0 | 0 | 0 | 0 | 0 | 0
1.1.1.3 | Строительство 2-х КРУН 6 кВ №1, 2 (2 х 3 яч) наружной установки ф.Г-6, Г-7 ПС 110/6 кВ Витаминный комбинат на границе участка Заявителя, для Техприсоединения ООО Сэлвим, договор №42414969 от 30.10.23, г.Белгород (до 670 кВт) | O_БЛ-8424 | 2024 | 2024 | 5.9807 | 7.1769 | 7.8794 | 0 | 7.8794 | 3.7009 | 4.1786 | 0 | 7.1769 | 3.7009 | 0 | 3.7009 | 0 | 0 | 0 | 0 | 0 | 0 | 0 | 0 | 0 | 0 | 0 | 0 | 0 | 0
1.1.1.3 | Строительство 4-х КЛ 6 кВ в рассечку ф.Г-6, Г-7 ПС 110/6 кВ Витаминный комбинат до строящихся КРУН 6 кВ №1, 2 наружной установки с установкой ПКУ (2 шт), для Техприсоединения ООО Сэлвим, договор №42414969 от 30.10.23, г.Белгород (до 670 кВт; протяженность 0,2 км) | O_БЛ-8425 | 2024 | 2024 | 3.3483 | 4.018 | 4.4113 | 0 | 4.4113 | 2.1632 | 2.2481 | 0 | 4.018 | 2.1632 | 0 | 2.1632 | 0 | 0 | 0 | 0 | 0 | 0 | 0 | 0 | 0 | 0 | 0 | 0 | 0 | 0
1.1.1.3 | Строительство участка КЛ 0,4 кВ от строящейся КТП 10/0,4/250 кВА ф.Г16 ПС 110/10/6 кВ Южная до границ участка Заявителя, для Техприсоединения ООО СЗ Трансюжстрой, договор №42328041 от 19.10.23, г.Белгород (до 670 кВт; протяженность 0,015 км) | O_БЛ-8426 | 2024 | 2024 | 0.90252 | 1.083 | 1.189 | 0 | 1.189 | 0.070489 | 1.1186 | 0 | 1.083 | 0.070489 | 0 | 0.070489 | 0 | 0 | 0 | 0 | 0 | 0 | 0 | 0 | 0 | 0 | 0 | 0 | 0 | 0
1.1.1.3 | Строительство участков 4-х КЛ 0,4 кВ ТП-1376 ф.Г16, Г17 ПС 110/10/6 кВ Южная до границ участка Заявителя, для Техприсоединения ООО СЗ Трансюжстрой, договор №42328041 от 19.10.23, г.Белгород (до 670 кВт; протяженность 0,046 км) | O_БЛ-8427 | 2024 | 2024 | 0.97676 | 1.1721 | 1.2869 | 0 | 1.2869 | 0.17694 | 1.1099 | 0 | 1.1721 | 0.17694 | 0 | 0.17694 | 0 | 0 | 0 | 0 | 0 | 0 | 0 | 0 | 0 | 0 | 0 | 0 | 0 | 0
1.1.1.3 | Строительство 2-х КЛ 0,4 кВ от строящейся КТП 6/0,4/400 кВА ПС 110/35/6 кВ Крейда с установкой РП 0,4 кВ с ПУ (1 шт) на границе участка Заявителя, для Техприсоединения ОГБУ УКС Белгородской обл, договор №42413531 от 11.10.23, г.Белгород (до 670 кВт; протяженность 0,1 км) | O_БЛ-8431 | 2024 | 2024 | 1.1811 | 1.4173 | 1.556 | 0 | 1.556 | 0.43089 | 1.1251 | 0 | 1.4173 | 0.43089 | 0 | 0.43089 | 0 | 0 | 0 | 0 | 0 | 0 | 0 | 0 | 0 | 0 | 0 | 0 | 0 | 0
1.1.1.3 | Строительство участка КЛ 6 кВ в рассечку ТП-357 – ТП-568 ф.Г4 ПС 110/35/6 кВ Крейда до строящейся КТП 6/0,4/400 кВА, для Техприсоединения ОГБУ УКС Белгородской обл, договор №42413531 от 11.10.23, г.Белгород (до 670 кВт; протяженность 0,018 км) | O_БЛ-8432 | 2024 | 2024 | 1.0598 | 1.2718 | 1.3963 | 0 | 1.3963 | 0.11456 | 1.2817 | 0 | 1.2718 | 0.11456 | 0 | 0.11456 | 0 | 0 | 0 | 0 | 0 | 0 | 0 | 0 | 0 | 0 | 0 | 0 | 0 | 0
1.1.1.3 | Строительство 7-ми участков КЛ 0,4 кВ от строящейся КТП 10/0,4/2х400 кВА ф.Г-2, Г-7 ПС 110/10 кВ Майская с установкой РП сети наружного освещения с ПУ (1 шт) до границ балансовой принадлежности Заявителя, для Техприсоединения ООО СЗ ВЕГА, договор №42352381 от 21.06.23, г.Белгород (до 670 кВт; протяженность 0,52 км) | O_БЛ-8434 | 2024 | 2024 | 2.5894 | 3.1072 | 3.4114 | 0 | 3.4114 | 1.789 | 1.6224 | 0 | 3.1072 | 1.789 | 0 | 1.789 | 0 | 0 | 0 | 0 | 0 | 0 | 0 | 0 | 0 | 0 | 0 | 0 | 0 | 0
1.1.1.3 | Строительство участка КЛ 10 кВ ТП-741 ф.г-7 ПС 110/10 кВ Майская до строящейся КТП 10/0,4/2х400 кВА, для Техприсоединения ООО СЗ ВЕГА, договор №42352381 от 21.06.23, г.Белгород (до 670 кВт; протяженность 0,2 км, в том числе ГНБ - 0,17 км) | O_БЛ-8435 | 2024 | 2024 | 8.143 | 9.7716 | 10.7282 | 0 | 10.7282 | 2.4804 | 8.2478 | 0 | 9.7716 | 2.4804 | 0 | 2.4804 | 0 | 0 | 0 | 0 | 0 | 0 | 0 | 0 | 0 | 0 | 0 | 0 | 0 | 0
1.1.1.3 | Строительство участка КЛ 10 кВ в рассечку ф.Г-2 ПС 110/10 кВ Майская до строящейся КТП 10/0,4/2х400 кВА, для Техприсоединения ООО СЗ ВЕГА, договор №42352381 от 21.06.23, г.Белгород (до 670 кВт; протяженность 0,08 км, в том числе ГНБ - 0,04 км) | O_БЛ-8436 | 2024 | 2024 | 3.365 | 4.038 | 4.4333 | 0 | 4.4333 | 0.73249 | 3.7008 | 0 | 4.038 | 0.73249 | 0 | 0.73249 | 0 | 0 | 0 | 0 | 0 | 0 | 0 | 0 | 0 | 0 | 0 | 0 | 0 | 0
1.1.1.3 | Строительство КТП 10/0,4/2х400 кВА ф.Г-2, Г-7 ПС 110/10 кВ Майская с установкой оборудования систем телемеханики (1 шт), для Техприсоединения ООО СЗ ВЕГА, договор №42352381 от 21.06.23, г.Белгород (до 670 кВт; трансформаторная мощность 0,8 МВА) | O_БЛ-8437 | 2024 | 2024 | 7.4165 | 8.8998 | 9.771 | 0 | 9.771 | 4.2862 | 5.4847 | 0 | 8.8998 | 4.2862 | 0 | 4.2862 | 0 | 0 | 0 | 0 | 0 | 0 | 0 | 0 | 0 | 0 | 0 | 0 | 0 | 0
1.1.1.3 | Строительство пункта секционирования с использованием реклоузеров (1 шт), разъединителей (3 шт) на ВЛ 10 кВ ф.3 ПС 35/10 кВ Никольское, для Техприсоединения Розенталь Т.Л, договор №42402534 от 21.08.23, Белгородский р-он (до 670 кВт) | O_БЛ-8438 | 2024 | 2024 | 4.8893 | 5.8672 | 6.4415 | 0 | 6.4415 | 1.9974 | 4.4441 | 0 | 5.8672 | 1.9974 | 0 | 1.9974 | 0 | 0 | 0 | 0 | 0 | 0 | 0 | 0 | 0 | 0 | 0 | 0 | 0 | 0
1.1.1.3 | Строительство ответвления ВЛ 10 кВ ф.3 ПС 35/10 кВ Никольское с установкой ответветвительной арматуры, ПКУ (1 шт) до границы балансовой принадлежности Заявителя, для Техприсоединения Розенталь Т.Л, договор №42402534 от 21.08.23, Белгородский р-он (до 670 кВт; протяженность 2,3 км) | O_БЛ-8439 | 2024 | 2024 | 14.0446 | 16.8535 | 18.5033 | 0 | 18.5033 | 8.8317 | 9.6715 | 0 | 16.8535 | 8.8317 | 0 | 8.8317 | 0 | 0 | 0 | 0 | 0 | 0 | 0 | 0 | 0 | 0 | 0 | 0 | 0 | 0
1.1.1.3 | Строительство 9-ти участков КЛ 0,4 кВ от строящейся КТП 10/0,4/2х1000 кВА ф.16, 17 ПС 110/10 кВ Северная с установкой РП с ПУ (9 шт) на границе балансовой принадлежности Заявителя, для Техприсоединения ООО ПроШкола №38, договор №42338957 от 09.08.23, Белгородский р-он (свыше 670 кВт; протяженность 0,18 км) | O_БЛ-8440 | 2024 | 2025 | 2.041 | 2.4492 | 2.689 | 0 | 2.689 | 1.4969 | 1.1921 | 0 | 2.4492 | 1.4969 | 0 | 1.4969 | 0 | 0 | 0 | 0 | 0 | 0 | 0 | 0 | 0 | 0 | 0 | 0 | 0 | 0
1.1.1.3 | Строительство 2-х КЛ 10 кВ в рассечку ф.16, 17 ПС 110/10 кВ Северная до строящейся КТП 10/0,4/2х2000 кВА, для Техприсоединения ООО ПроШкола №38, договор №42338957 от 09.08.23, Белгородский р-он (свыше 670 кВт; протяженность 2,2 км, в том числе ГНБ - 0,46 км) | O_БЛ-8441 | 2024 | 2025 | 37.4137 | 44.8965 | 49.2913 | 0 | 49.2913 | 17.3403 | 31.951 | 0 | 44.8965 | 17.3403 | 0 | 17.3403 | 0 | 0 | 0 | 0 | 0 | 0 | 0 | 0 | 0 | 0 | 0 | 0 | 0 | 0
1.1.1.3 | Строительство КТП 10/0,4/2х1000 кВА ф.16, 17 ПС 110/10 кВ Северная с установкой оборудования систем телемеханики (1 шт), для Техприсоединения ООО ПроШкола №38, договор №42338957 от 09.08.23, Белгородский р-он (свыше 670 кВт; трансформаторная мощность 2,0 МВА) | O_БЛ-8442 | 2024 | 2025 | 28.8949 | 34.6739 | 38.0681 | 0 | 38.0681 | 32.0999 | 5.9681 | 0 | 34.6739 | 32.0999 | 0 | 32.0999 | 0 | 0 | 0 | 0 | 0 | 0 | 0 | 0 | 0 | 0 | 0 | 0 | 0 | 0
1.1.1.3 | Строительство 2-х участков КЛ 0,4 кВ от строящейся КТП 6/0,4/400 кВА ф.Г9 ПС 110/10/6 кВ Южная с установкой РП 0,4 кВ с ПУ (1 шт) на границе балансовой принадлежности Заявителя, для Техприсоединения МКУ УКС Администрации г.Белгорода, договор №42386055 от 10.11.23, г.Белгород (до 670 кВт; протяженность 0,04 км) | O_БЛ-8443 | 2024 | 2024 | 1.0303 | 1.2364 | 1.3574 | 0 | 1.3574 | 0.2329 | 1.1245 | 0 | 1.2364 | 0.2329 | 0 | 0.2329 | 0 | 0 | 0 | 0 | 0 | 0 | 0 | 0 | 0 | 0 | 0 | 0 | 0 | 0
1.1.1.3 | Строительство участка КЛ 6 кВ ТП-1189 ф.Г9 ПС 110/10/6 кВ Южная до строящейся КТП 6/0,4/400 кВА, для Техприсоединения МКУ УКС Администрации г.Белгорода, договор №42386055 от 10.11.23, г.Белгород (до 670 кВт; протяженность 0,15 км, в том числе ГНБ - 0,095 км) | O_БЛ-8444 | 2024 | 2024 | 5.4301 | 6.5162 | 7.154 | 0 | 7.154 | 1.5996 | 5.5545 | 0 | 6.5162 | 1.5996 | 0 | 1.5996 | 0 | 0 | 0 | 0 | 0 | 0 | 0 | 0 | 0 | 0 | 0 | 0 | 0 | 0
1.1.1.3 | Строительство КТП 6/0,4/400 кВА ф.Г9 ПС 110/10/6 кВ Южная с установкой оборудования систем телемеханики (1 шт), для Техприсоединения МКУ УКС Администрации г.Белгорода, договор №42386055 от 10.11.23, г.Белгород (до 670 кВт; трансформаторная мощность 0,4 МВА) | O_БЛ-8445 | 2024 | 2024 | 3.0138 | 3.6166 | 3.9706 | 0 | 3.9706 | 3.246 | 0.72462 | 0 | 3.6166 | 3.246 | 0 | 3.246 | 0 | 0 | 0 | 0 | 0 | 0 | 0 | 0 | 0 | 0 | 0 | 0 | 0 | 0
1.1.1.3 | Строительство 2-х участков КЛ 0,4 кВ от строящейся КТП 6/0,4/400 кВА ф.08 ПС 35/6 кВ Восточная с установкой РП 0,4 кВ с ПУ (1 шт) на границе балансовой принадлежности Заявителя, для Техприсоединения ООО СИНДЕС, договор №42368305 от 21.08.23, г.Губкин (до 670 кВт; протяженность 0,07 км) | O_БЛ-8446 | 2024 | 2024 | 1.1092 | 1.3311 | 1.4614 | 0 | 1.4614 | 0.55548 | 0.9059 | 0 | 1.3311 | 0.55548 | 0 | 0.55548 | 0 | 0 | 0 | 0 | 0 | 0 | 0 | 0 | 0 | 0 | 0 | 0 | 0 | 0
1.1.1.3 | Строительство участка ВЛ 6 кВ ф.8 ПС 35/6 кВ Восточная до строящейся КТП 6/0,4/400 кВА с установкой разъединителей (1 шт), ответвительной арматуры для Техприсоединения ООО СИНДЕС, договор №42368305 от 21.08.23, г.Губкин (до 670 кВт; протяженность 0,03 км) | O_БЛ-8447 | 2024 | 2024 | 1.7278 | 2.0733 | 2.2763 | 0 | 2.2763 | 0.35819 | 1.9181 | 0 | 2.0733 | 0.35819 | 0 | 0.35819 | 0 | 0 | 0 | 0 | 0 | 0 | 0 | 0 | 0 | 0 | 0 | 0 | 0 | 0
1.1.1.3 | Строительство КТП 6/0,4/400 кВА ф.08 ПС 35/6 кВ Восточная с установкой оборудования систем телемеханики (1 шт), для Техприсоединения ООО СИНДЕС, договор №42368305 от 21.08.23, г.Губкин (до 670 кВт; трансформаторная мощность 0,4 МВА) | O_БЛ-8448 | 2024 | 2024 | 3.0138 | 3.6166 | 3.9706 | 0 | 3.9706 | 2.7731 | 1.1975 | 0 | 3.6166 | 2.7731 | 0 | 2.7731 | 0 | 0 | 0 | 0 | 0 | 0 | 0 | 0 | 0 | 0 | 0 | 0 | 0 | 0
1.1.4.2 | Модернизация ПС 110/6/6 кВ Витаминный комбинат с установкой дополнительных ячеек 6 кВ (3 шт), для Техприсоединения ФКП Управление заказчика капитального строительства МО РФ, договор №42336203 от 07.06.23, Белгородский р-он (свыше 670 кВт) | O_БЛ-8450 | 2025 | 2025 | 14.6585 | 17.5903 | 20.2798 | 0 | 20.2798 | 19.4189 | 0.8609 | 0 | 17.5903 | 19.4189 | 0 | 0 | 19.4189 | 0 | 0 | 0 | 0 | 0 | 0 | 0 | 0 | 0 | 0 | 0 | 0 | 0
1.1.4.2 | Модернизация РП 6 кВ ЖБК-1 ПС 110/35/6 кВ Крейда с установкой дополнительных ячеек (1 шт), первичного оборудования систем ТМ (9 шт), для Техприсоединения ФКП Управление заказчика капитального строительства МО РФ, договор №42336203 от 07.06.23, Белгородский р-он (свыше 670 кВт) | O_БЛ-8451 | 2025 | 2025 | 11.2013 | 13.4415 | 15.4967 | 0 | 15.4967 | 12.2979 | 3.1989 | 0 | 13.4415 | 12.2979 | 0 | 0 | 12.2979 | 0 | 0 | 0 | 0 | 0 | 0 | 0 | 0 | 0 | 0 | 0 | 0 | 0
1.1.1.3 | Строительство 2-х КЛ 6 кВ ф.3, 4 РП 6 кВ ЖБК-1 ПС 110/35/6 кВ Крейда до границы балансовой принадлежности Заявителя с установкой ПКУ 6 кВ (1 шт), для Техприсоединения ФКП Управление заказчика капитального строительства МО РФ, договор №42336203 от 07.06.23, Белгородский р-он (свыше 670 кВт; протяженность 4,402 км, в том числе ГНБ - 0,037 км) | O_БЛ-8452 | 2025 | 2025 | 44.1126 | 52.9351 | 61.0289 | 0 | 61.0289 | 22.4702 | 38.5588 | 0 | 52.9351 | 22.4702 | 0 | 0 | 22.4702 | 0 | 0 | 0 | 0 | 0 | 0 | 0 | 0 | 0 | 0 | 0 | 0 | 0
1.1.1.3 | Строительство 2-х КЛ 6 кВ ф.1, 2 ПС 110/6/6 кВ Витаминный комбинат с установкой ПКУ 6 кВ (1 шт) до границы балансовой принадлежности Заявителя для Техприсоединения ФКП Управление заказчика капитального строительства МО РФ, договор №42336203 от 07.06.23, Белгородский р-он (свыше 670 кВт; протяженность 9,616 км, в том числе ГНБ - 0,303 км) | O_БЛ-8453 | 2025 | 2025 | 102.3548 | 122.8257 | 141.6059 | 0 | 141.6059 | 54.7647 | 86.8412 | 0 | 122.8257 | 54.7647 | 0 | 0 | 54.7647 | 0 | 0 | 0 | 0 | 0 | 0 | 0 | 0 | 0 | 0 | 0 | 0 | 0
1.6 | Выполнение проектно-изыскательских работ для строительства участка КЛ 0,4 кВ ТП-67 ПС 110/6 кВ Донец (Снятие ограничений в пользовании земельным участком АНО ЦСС Белгородской обл, договор №42422576 от 07.11.23, г.Белгород, протяженность 1,606 км, в том числе ГНБ - 0,91 км) | O_БЛ-8456 | 2024 | 2024 | 1.3918 | 1.6701 | 1.8336 | 0 | 1.8336 | 0.86625 | 0.96735 | 0 | 1.6701 | 0.86625 | 0 | 0.86625 | 0 | 0 | 0 | 0 | 0 | 0 | 0 | 0 | 0 | 0 | 0 | 0 | 0 | 0
1.6 | Выполнение проектно-изыскательских работ для строительства участка КЛ 0,4 кВ ТП-409 ПС 110/6 кВ Донец (Снятие ограничений в пользовании земельным участком АНО ЦСС Белгородской обл, договор №42422576 от 07.11.23, г.Белгород, протяженность 0,26 км, в том числе ГНБ - 0,2 км) | O_БЛ-8457 | 2024 | 2024 | 0.8666 | 1.0399 | 1.1417 | 0 | 1.1417 | 0.16909 | 0.97263 | 0 | 1.0399 | 0.16909 | 0 | 0.16909 | 0 | 0 | 0 | 0 | 0 | 0 | 0 | 0 | 0 | 0 | 0 | 0 | 0 | 0
1.6 | Выполнение проектно-изыскательских работ для строительства участка КЛ 6 кВ ТП-409 – ТП-105 ПС 110/6 кВ Донец (Снятие ограничений в пользовании земельным участком АНО ЦСС Белгородской обл, договор №42422576 от 07.11.23, г.Белгород, протяженность 0,3 км, в том числе ГНБ - 0,28 км) | O_БЛ-8458 | 2024 | 2024 | 0.8666 | 1.0399 | 1.1417 | 0 | 1.1417 | 0.19027 | 0.95145 | 0 | 1.0399 | 0.19027 | 0 | 0.19027 | 0 | 0 | 0 | 0 | 0 | 0 | 0 | 0 | 0 | 0 | 0 | 0 | 0 | 0
1.6 | Выполнение проектно-изыскательских работ для строительства участка КЛ 6 кВ ТП-409 – ТП-104 ПС 110/6 кВ Донец (Снятие ограничений в пользовании земельным участком АНО ЦСС Белгородской обл, договор №42422576 от 07.11.23, г.Белгород, протяженность 0,3 км, в том числе ГНБ - 0,28 км) | O_БЛ-8459 | 2024 | 2024 | 0.8666 | 1.0399 | 1.1417 | 0 | 1.1417 | 0.19027 | 0.95145 | 0 | 1.0399 | 0.19027 | 0 | 0.19027 | 0 | 0 | 0 | 0 | 0 | 0 | 0 | 0 | 0 | 0 | 0 | 0 | 0 | 0
1.6 | Выполнение проектно-изыскательских работ для строительства участка КЛ 6 кВ ТП-409 – ТП-364 ПС 110/6 кВ Донец (Снятие ограничений в пользовании земельным участком АНО ЦСС Белгородской обл, договор №42422576 от 07.11.23, г.Белгород, протяженность 0,32 км, в том числе ГНБ - 0,3 км) | O_БЛ-8460 | 2024 | 2024 | 0.8666 | 1.0399 | 1.1417 | 0 | 1.1417 | 0.20369 | 0.93802 | 0 | 1.0399 | 0.20369 | 0 | 0.20369 | 0 | 0 | 0 | 0 | 0 | 0 | 0 | 0 | 0 | 0 | 0 | 0 | 0 | 0
1.6 | Выполнение проектно-изыскательских работ для строительства участка КЛ 6 кВ ТП-409 – ТП-94 ПС 110/6 кВ Донец (Снятие ограничений в пользовании земельным участком АНО ЦСС Белгородской обл, договор №42422576 от 07.11.23, г.Белгород, протяженность 0,19 км, в том числе ГНБ - 0,17 км) | O_БЛ-8461 | 2024 | 2024 | 0.8666 | 1.0399 | 1.1417 | 0 | 1.1417 | 0.11644 | 1.0253 | 0 | 1.0399 | 0.11644 | 0 | 0.11644 | 0 | 0 | 0 | 0 | 0 | 0 | 0 | 0 | 0 | 0 | 0 | 0 | 0 | 0
1.6 | Выполнение проектно-изыскательских работ для строительства участка КЛ 6 кВ ТП-409 – ТП-16 ПС 110/6 кВ Донец (Снятие ограничений в пользовании земельным участком АНО ЦСС Белгородской обл, договор №42422576 от 07.11.23, г.Белгород, протяженность 0,325 км, в том числе ГНБ - 0,3 км) | O_БЛ-8462 | 2024 | 2024 | 0.8666 | 1.0399 | 1.1417 | 0 | 1.1417 | 0.20428 | 0.93744 | 0 | 1.0399 | 0.20428 | 0 | 0.20428 | 0 | 0 | 0 | 0 | 0 | 0 | 0 | 0 | 0 | 0 | 0 | 0 | 0 | 0
1.6 | Выполнение проектно-изыскательских работ для строительства участка КЛ 6 кВ ТП-16 – ТП-67 ПС 110/6 кВ Донец (Снятие ограничений в пользовании земельным участком АНО ЦСС Белгородской обл, договор №42422576 от 07.11.23, г.Белгород, протяженность 0,585 км, в том числе ГНБ - 0,56 км) | O_БЛ-8463 | 2024 | 2024 | 0.8666 | 1.0399 | 1.1417 | 0 | 1.1417 | 0.37878 | 0.76294 | 0 | 1.0399 | 0.37878 | 0 | 0.37878 | 0 | 0 | 0 | 0 | 0 | 0 | 0 | 0 | 0 | 0 | 0 | 0 | 0 | 0
1.6 | Выполнение проектно-изыскательских работ для строительства участка КЛ 6 кВ ТП-397 – ТП-67 ПС 110/6 кВ Донец (Снятие ограничений в пользовании земельным участком АНО ЦСС Белгородской обл, договор №42422576 от 07.11.23, г.Белгород, протяженность 0,46 км, в том числе ГНБ - 0,44 км) | O_БЛ-8464 | 2024 | 2024 | 0.8666 | 1.0399 | 1.1417 | 0 | 1.1417 | 0.29765 | 0.84407 | 0 | 1.0399 | 0.29765 | 0 | 0.29765 | 0 | 0 | 0 | 0 | 0 | 0 | 0 | 0 | 0 | 0 | 0 | 0 | 0 | 0
1.6 | Выполнение проектно-изыскательских работ для строительства участка КЛ 6 кВ ТП-397 – ТП-409 ПС 110/6 кВ Донец (Снятие ограничений в пользовании земельным участком АНО ЦСС Белгородской обл, договор №42422576 от 07.11.23, г.Белгород, протяженность 0,45 км, в том числе ГНБ - 0,41 км) | O_БЛ-8465 | 2024 | 2024 | 0.8666 | 1.0399 | 1.1417 | 0 | 1.1417 | 0.27987 | 0.86185 | 0 | 1.0399 | 0.27987 | 0 | 0.27987 | 0 | 0 | 0 | 0 | 0 | 0 | 0 | 0 | 0 | 0 | 0 | 0 | 0 | 0
1.4 | Строительство 2-х КЛ 6 кВ РП-35 – РП-19 ПС 110/10/6 кВ Южная (Снятие ограничений в пользовании земельным участком МКУ УКС Администрации г.Белгорода, договор №42432248 от 13.11.23, г.Белгород, протяженность 0,394 км, в том числе ГНБ - 0,075 км) | O_БЛ-8467 | 2024 | 2024 | 6.9649 | 8.3579 | 9.176 | 0 | 9.176 | 5.8151 | 3.3609 | 0 | 8.3579 | 5.8151 | 0 | 5.8151 | 0 | 0 | 0 | 0 | 0 | 0 | 0 | 0 | 0 | 0 | 0 | 0 | 0 | 0
1.4 | Строительство участка КЛ 6 кВ РП-19 – ТП-1169 ПС 110/10/6 кВ Южная (Снятие ограничений в пользовании земельным участком МКУ УКС Администрации г.Белгорода, договор №42432248 от 13.11.23, г.Белгород, протяженность 0,102 км) | O_БЛ-8468 | 2024 | 2024 | 1.7571 | 2.1085 | 2.3149 | 0 | 2.3149 | 1.431 | 0.88397 | 0 | 2.1085 | 1.431 | 0 | 1.431 | 0 | 0 | 0 | 0 | 0 | 0 | 0 | 0 | 0 | 0 | 0 | 0 | 0 | 0
1.4 | Строительство участка КЛ 10 кВ КТП-1703н – ТП-1731н ПС 110/10 кВ Центральная (Снятие ограничений в пользовании земельным участком ООО Белдорстрой, договор №42367588 от 14.09.23, Старооскольский г/о, протяженность 0,01 км, в том числе ГНБ - 0,0085 км) | O_БЛ-8469 | 2024 | 2024 | 1.3015 | 1.5618 | 1.7147 | 0 | 1.7147 | 0.3425 | 1.3722 | 0 | 1.5618 | 0.3425 | 0 | 0.3425 | 0 | 0 | 0 | 0 | 0 | 0 | 0 | 0 | 0 | 0 | 0 | 0 | 0 | 0
1.4 | Строительство участка КЛ 10 кВ КТП-1731н – ТП-1732н ПС 110/10 кВ Центральная (Снятие ограничений в пользовании земельным участком ООО Белдорстрой, договор №42367588 от 14.09.23, Старооскольский г/о, протяженность 0,02 км, в том числе ГНБ - 0,017 км) | O_БЛ-8470 | 2024 | 2024 | 1.65 | 1.98 | 2.1738 | 0 | 2.1738 | 0.685 | 1.4888 | 0 | 1.98 | 0.685 | 0 | 0.685 | 0 | 0 | 0 | 0 | 0 | 0 | 0 | 0 | 0 | 0 | 0 | 0 | 0 | 0
1.4 | Строительство 5-ти КЛ 0,4 кВ - кабельные вставки ВЛ 0,4 кВ КТП-1731н ПС 110/10 кВ Центральная (Снятие ограничений в пользовании земельным участком ООО Белдорстрой, договор №42367588 от 14.09.23, Старооскольский г/о, протяженность 0,06 км, в том числе ГНБ - 0,051 км) | O_БЛ-8471 | 2024 | 2024 | 3.0513 | 3.6616 | 4.02 | 0 | 4.02 | 0.90477 | 3.1152 | 0 | 3.6616 | 0.90477 | 0 | 0.90477 | 0 | 0 | 0 | 0 | 0 | 0 | 0 | 0 | 0 | 0 | 0 | 0 | 0 | 0
1.2.1.2 | Техперевооружение ПС 110/35/10 кВ Чернянка с заменой аккумуляторной батареи оперативного тока (1 шт) | O_БЛ-8472 | 2024 | 2025 | 3.4373 | 4.1247 | 4.6524 | 0 | 4.6524 | 3.6621 | 0.99031 | 0 | 4.1247 | 3.6621 | 0 | 1.6621 | 2 | 0 | 0 | 0 | 0 | 0 | 0 | 0 | 0 | 0 | 0 | 0 | 0 | 0
1.2.1.2 | Техперевооружение ПС 35/6 кВ Федосеевка с заменой аккумуляторной батареи оперативного тока (1 шт) | O_БЛ-8473 | 2024 | 2025 | 3.4373 | 4.1247 | 4.6648 | 0 | 4.6648 | 3.3296 | 1.3352 | 0 | 4.1247 | 3.3296 | 0 | 1.3296 | 2 | 0 | 0 | 0 | 0 | 0 | 0 | 0 | 0 | 0 | 0 | 0 | 0 | 0
1.2.1.2 | Техперевооружение ПС 35/10 кВ Нечаевка с заменой аккумуляторной батареи оперативного тока (1 шт) | O_БЛ-8474 | 2024 | 2025 | 3.4373 | 4.1247 | 4.6648 | 0 | 4.6648 | 3.3296 | 1.3352 | 0 | 4.1247 | 3.3296 | 0 | 1.3296 | 2 | 0 | 0 | 0 | 0 | 0 | 0 | 0 | 0 | 0 | 0 | 0 | 0 | 0
1.2.1.2 | Техперевооружение ПС 35/10 кВ Б.Троица с заменой аккумуляторной батареи оперативного тока (1 шт) | O_БЛ-8475 | 2024 | 2025 | 3.4373 | 4.1247 | 4.6648 | 0 | 4.6648 | 3.3296 | 1.3352 | 0 | 4.1247 | 3.3296 | 0 | 1.3296 | 2 | 0 | 0 | 0 | 0 | 0 | 0 | 0 | 0 | 0 | 0 | 0 | 0 | 0
1.2.1.2 | Техперевооружение ПС 35/10 кВ Артельное с заменой аккумуляторной батареи оперативного тока (1 шт) | O_БЛ-8476 | 2024 | 2025 | 3.4373 | 4.1247 | 4.6648 | 0 | 4.6648 | 3.3296 | 1.3352 | 0 | 4.1247 | 3.3296 | 0 | 1.3296 | 2 | 0 | 0 | 0 | 0 | 0 | 0 | 0 | 0 | 0 | 0 | 0 | 0 | 0
1.2.1.2 | Техперевооружение ПС 110/35/10 кВ Александровка с заменой аккумуляторной батареи оперативного тока (1 шт) | O_БЛ-8477 | 2024 | 2025 | 3.4373 | 4.1247 | 4.6524 | 0 | 4.6524 | 3.6621 | 0.99031 | 0 | 4.1247 | 3.6621 | 0 | 1.6621 | 2 | 0 | 0 | 0 | 0 | 0 | 0 | 0 | 0 | 0 | 0 | 0 | 0 | 0
1.2.1.2 | Техперевооружение ПС 35/6 кВ Северная с заменой аккумуляторной батареи оперативного тока (1 шт) | O_БЛ-8478 | 2024 | 2025 | 3.4373 | 4.1247 | 4.6648 | 0 | 4.6648 | 3.3296 | 1.3352 | 0 | 4.1247 | 3.3296 | 0 | 1.3296 | 2 | 0 | 0 | 0 | 0 | 0 | 0 | 0 | 0 | 0 | 0 | 0 | 0 | 0
1.2.1.2 | Техперевооружение ПС 35/10 кВ Принцевка с заменой аккумуляторной батареи оперативного тока (1 шт) | O_БЛ-8479 | 2024 | 2025 | 3.4373 | 4.1247 | 4.6517 | 0 | 4.6517 | 1.8422 | 2.8095 | 0 | 4.1247 | 1.8422 | 0 | 0.84217 | 1 | 0 | 0 | 0 | 0 | 0 | 0 | 0 | 0 | 0 | 0 | 0 | 0 | 0
1.2.1.2 | Техперевооружение ПС 35/10 кВ Б.Колодезь с заменой аккумуляторной батареи оперативного тока (1 шт) | O_БЛ-8480 | 2024 | 2025 | 3.4373 | 4.1247 | 4.6648 | 0 | 4.6648 | 3.3296 | 1.3352 | 0 | 4.1247 | 3.3296 | 0 | 1.3296 | 2 | 0 | 0 | 0 | 0 | 0 | 0 | 0 | 0 | 0 | 0 | 0 | 0 | 0
1.2.1.2 | Техперевооружение ПС 35/10 кВ Алейниково с заменой аккумуляторной батареи оперативного тока (1 шт) | O_БЛ-8481 | 2024 | 2025 | 3.4373 | 4.1247 | 4.6517 | 0 | 4.6517 | 1.8422 | 2.8095 | 0 | 4.1247 | 1.8422 | 0 | 0.84217 | 1 | 0 | 0 | 0 | 0 | 0 | 0 | 0 | 0 | 0 | 0 | 0 | 0 | 0
1.2.1.2 | Техперевооружение ПС 35/10 кВ Слоновка с заменой аккумуляторной батареи оперативного тока (1 шт) | O_БЛ-8482 | 2024 | 2025 | 3.4373 | 4.1247 | 4.6648 | 0 | 4.6648 | 3.3296 | 1.3352 | 0 | 4.1247 | 3.3296 | 0 | 1.3296 | 2 | 0 | 0 | 0 | 0 | 0 | 0 | 0 | 0 | 0 | 0 | 0 | 0 | 0
1.2.1.2 | Техперевооружение ПС 35/10 кВ Ярское с заменой аккумуляторной батареи оперативного тока (1 шт) | O_БЛ-8483 | 2024 | 2025 | 3.4373 | 4.1247 | 4.6648 | 0 | 4.6648 | 3.3296 | 1.3352 | 0 | 4.1247 | 3.3296 | 0 | 1.3296 | 2 | 0 | 0 | 0 | 0 | 0 | 0 | 0 | 0 | 0 | 0 | 0 | 0 | 0
1.2.1.2 | Техперевооружение ПС 110/35/10 кВ Стрелецкая с заменой аккумуляторной батареи оперативного тока (1 шт) | O_БЛ-8484 | 2024 | 2025 | 3.4373 | 4.1247 | 4.6638 | 0 | 4.6638 | 3.3547 | 1.309 | 0 | 4.1247 | 3.3547 | 0 | 1.3547 | 2 | 0 | 0 | 0 | 0 | 0 | 0 | 0 | 0 | 0 | 0 | 0 | 0 | 0
1.2.1.2 | Модернизация ПС 35/10 кВ Новая Деревня с установкой дугогасящих реакторов (2 шт) | O_БЛ-8485 | 2028 | 2029 | 20.2582 | 24.3098 | 33.5196 | 0 | 33.5196 | 32.712 | 0.8076 | 0 | 24.3098 | 32.712 | 0 | 0 | 0 | 0 | 0 | 0.752 | 31.96 | 0 | 0 | 0 | 0 | 0 | 0 | 0 | 0 | 0
1.2.1.2 | Модернизация ПС 110/35/10 кВ Грайворон с установкой дугогасящих реакторов (2 шт) | O_БЛ-8486 | 2028 | 2029 | 27.3899 | 32.8679 | 45.3199 | 0 | 45.3199 | 35.0784 | 10.2415 | 0 | 32.8679 | 35.0784 | 0 | 0 | 0 | 0 | 0 | 0.8064 | 34.272 | 0 | 0 | 0 | 0 | 0 | 0 | 0 | 0 | 0
1.2.1.2 | Модернизация ПС 110/10 кВ Готня с установкой дугогасящих реакторов (2 шт) | O_БЛ-8487 | 2028 | 2029 | 27.3899 | 32.8679 | 45.3199 | 0 | 45.3199 | 35.0784 | 10.2415 | 0 | 32.8679 | 35.0784 | 0 | 0 | 0 | 0 | 0 | 0.8064 | 34.272 | 0 | 0 | 0 | 0 | 0 | 0 | 0 | 0 | 0
1.2.1.2 | Модернизация ПС 35/6 кВ Северная с установкой дугогасящих реакторов (2 шт) | O_БЛ-8488 | 2028 | 2029 | 20.2582 | 24.3098 | 33.5196 | 0 | 33.5196 | 32.712 | 0.8076 | 0 | 24.3098 | 32.712 | 0 | 0 | 0 | 0 | 0 | 0.752 | 31.96 | 0 | 0 | 0 | 0 | 0 | 0 | 0 | 0 | 0
1.2.1.2 | Модернизация ПС 110/6 кВ Очистные с установкой дугогасящих реакторов (2 шт) | O_БЛ-8489 | 2027 | 2028 | 31.0349 | 37.2418 | 49.1021 | 0 | 49.1021 | 32.712 | 16.3901 | 0 | 37.2418 | 32.712 | 0 | 0 | 0 | 0 | 0.752 | 31.96 | 0 | 0 | 0 | 0 | 0 | 0 | 0 | 0 | 0 | 0
1.2.1.2 | Модернизация ПС 110/6 кВ Донец с установкой дугогасящих реакторов (2 шт) | O_БЛ-8490 | 2026 | 2028 | 31.0349 | 37.2418 | 49.029 | 0 | 49.029 | 35.4304 | 13.5986 | 0 | 37.2418 | 35.4304 | 0 | 0 | 0 | 0.6144 | 0.816 | 34 | 0 | 0 | 0 | 0 | 0 | 0 | 0 | 0 | 0 | 0
1.2.1.2 | Модернизация ПС 110/10 кВ Майская с установкой дугогасящих реакторов (4 шт) | O_БЛ-8491 | 2026 | 2028 | 62.3157 | 74.7788 | 98.4802 | 0 | 98.4802 | 66.1552 | 32.325 | 0 | 74.7788 | 66.1552 | 0 | 0 | 0 | 1.1472 | 1.008 | 64 | 0 | 0 | 0 | 0 | 0 | 0 | 0 | 0 | 0 | 0
1.2.1.2 | Модернизация ПС 110/35/10 кВ Стрелецкая с установкой дугогасящих реакторов (2 шт) | O_БЛ-8492 | 2026 | 2028 | 31.0349 | 37.2418 | 49.0371 | 0 | 49.0371 | 5.19 | 43.8471 | 0 | 37.2418 | 5.19 | 0 | 0 | 0 | 0.09 | 0.1 | 5 | 0 | 0 | 0 | 0 | 0 | 0 | 0 | 0 | 0 | 0
1.2.1.2 | Модернизация ПС 110/35/10 кВ Короча с установкой дугогасящих реакторов (3 шт) | O_БЛ-8493 | 2025 | 2026 | 44.4248 | 53.3097 | 64.2806 | 0 | 64.2806 | 53.8722 | 10.4084 | 0 | 53.3097 | 53.8722 | 0 | 0 | 0.9342 | 52.938 | 0 | 0 | 0 | 0 | 0 | 0 | 0 | 0 | 0 | 0 | 0 | 0
1.2.1.2 | Модернизация ПС 110/6 кВ Белгород-2 с установкой дугогасящих реакторов (4 шт) | O_БЛ-8494 | 2025 | 2027 | 54.0516 | 64.8619 | 81.7037 | 0 | 81.7037 | 71.8296 | 9.8741 | 0 | 64.8619 | 71.8296 | 0 | 0 | 1.2456 | 0.584 | 70 | 0 | 0 | 0 | 0 | 0 | 0 | 0 | 0 | 0 | 0 | 0
1.2.1.2 | Модернизация ПС 110/10/6 кВ Казацкие Бугры с установкой дугогасящих реакторов (2 шт) | O_БЛ-8495 | 2025 | 2027 | 20.2582 | 24.3098 | 30.607 | 0 | 30.607 | 10.38 | 20.227 | 0 | 24.3098 | 10.38 | 0 | 0 | 0.18 | 0.2 | 10 | 0 | 0 | 0 | 0 | 0 | 0 | 0 | 0 | 0 | 0 | 0
1.2.1.2 | Модернизация ПС 110/10/6 кВ Южная с установкой дугогасящих реакторов (4 шт) | O_БЛ-8496 | 2024 | 2026 | 64.1972 | 77.0367 | 92.5253 | 0 | 92.5253 | 70.8608 | 21.6645 | 0 | 77.0367 | 70.8608 | 0 | 3.5301 | 0.33069 | 67 | 0 | 0 | 0 | 0 | 0 | 0 | 0 | 0 | 0 | 0 | 0 | 0
1.2.1.2 | Модернизация ПС 110/10 кВ Западная с установкой дугогасящих реакторов (2 шт) | O_БЛ-8497 | 2024 | 2026 | 34.9563 | 41.9476 | 50.2088 | 0 | 50.2088 | 39.0634 | 11.1454 | 0 | 41.9476 | 39.0634 | 0 | 1.7651 | 3.534 | 33.7643 | 0 | 0 | 0 | 0 | 0 | 0 | 0 | 0 | 0 | 0 | 0 | 0
1.2.1.2 | Модернизация ПС 110/35/6 кВ Шебекино с установкой регистратора аварийных событий (1 шт, РАС) | O_БЛ-8500 | 2028 | 2029 | 9.9793 | 11.9751 | 16.4973 | 0 | 16.4973 | 11.4274 | 5.0698 | 0 | 11.9751 | 11.4274 | 0 | 0 | 0 | 0 | 0 | 0.49367 | 10.9338 | 0 | 0 | 0 | 0 | 0 | 0 | 0 | 0 | 0
1.2.1.2 | Модернизация ПС 110/35/10 кВ Грайворон с установкой регистратора аварийных событий (1 шт, РАС) | O_БЛ-8501 | 2028 | 2029 | 9.9793 | 11.9751 | 16.4973 | 0 | 16.4973 | 11.4274 | 5.0698 | 0 | 11.9751 | 11.4274 | 0 | 0 | 0 | 0 | 0 | 0.49367 | 10.9338 | 0 | 0 | 0 | 0 | 0 | 0 | 0 | 0 | 0
1.2.1.2 | Модернизация ПС 110/35/10 кВ Алексеевка с установкой регистратора аварийных событий (1 шт, РАС) | O_БЛ-8502 | 2027 | 2028 | 9.9793 | 11.9751 | 15.7748 | 0 | 15.7748 | 10.927 | 4.8478 | 0 | 11.9751 | 10.927 | 0 | 0 | 0 | 0 | 0.47206 | 10.4549 | 0 | 0 | 0 | 0 | 0 | 0 | 0 | 0 | 0 | 0
1.2.1.2 | Модернизация ПС 110/35/10 кВ Томаровка с установкой регистратора аварийных событий (1 шт, РАС) | O_БЛ-8503 | 2027 | 2028 | 9.9793 | 11.9751 | 15.7748 | 0 | 15.7748 | 10.927 | 4.8478 | 0 | 11.9751 | 10.927 | 0 | 0 | 0 | 0 | 0.47206 | 10.4549 | 0 | 0 | 0 | 0 | 0 | 0 | 0 | 0 | 0 | 0
1.2.1.2 | Модернизация ПС 110/10 кВ Голофеевка с установкой регистратора аварийных событий (1 шт, РАС) | O_БЛ-8504 | 2026 | 2028 | 9.9793 | 11.9751 | 15.7057 | 0 | 15.7057 | 10.4485 | 5.2572 | 0 | 11.9751 | 10.4485 | 0 | 0 | 0 | 0.45138 | 0.6116 | 9.3855 | 0 | 0 | 0 | 0 | 0 | 0 | 0 | 0 | 0 | 0
1.2.1.2 | Модернизация ПС 110/35/10 кВ Новый Оскол с установкой регистратора аварийных событий (1 шт, РАС) | O_БЛ-8505 | 2026 | 2028 | 9.9793 | 11.9751 | 15.7057 | 0 | 15.7057 | 10.4485 | 5.2572 | 0 | 11.9751 | 10.4485 | 0 | 0 | 0 | 0.45138 | 0.6116 | 9.3855 | 0 | 0 | 0 | 0 | 0 | 0 | 0 | 0 | 0 | 0
1.2.1.2 | Модернизация ПС 110/10 кВ Коньшино с установкой регистратора аварийных событий (1 шт, РАС) | O_БЛ-8506 | 2025 | 2027 | 9.9793 | 11.9751 | 14.9737 | 0 | 14.9737 | 9.6338 | 5.3399 | 0 | 11.9751 | 9.6338 | 0 | 0 | 0.39729 | 1.2366 | 8 | 0 | 0 | 0 | 0 | 0 | 0 | 0 | 0 | 0 | 0 | 0
1.2.1.2 | Модернизация ПС 110/35/10 кВ Айдар с установкой регистратора аварийных событий (1 шт, РАС) | O_БЛ-8507 | 2025 | 2027 | 9.9793 | 11.9751 | 14.9529 | 0 | 14.9529 | 9.9905 | 4.9624 | 0 | 11.9751 | 9.9905 | 0 | 0 | 0.43125 | 1.5593 | 8 | 0 | 0 | 0 | 0 | 0 | 0 | 0 | 0 | 0 | 0 | 0
1.2.1.2 | Модернизация ПС 110/35/6 кВ Шебекино с установкой независимой защиты ближнего резервирования | O_БЛ-8508 | 2026 | 2028 | 9.7924 | 11.7508 | 15.3052 | 0 | 15.3052 | 3.8009 | 11.5043 | 0 | 11.7508 | 3.8009 | 0 | 0 | 0 | 0.47997 | 0.19977 | 3.1212 | 0 | 0 | 0 | 0 | 0 | 0 | 0 | 0 | 0 | 0
1.2.1.2 | Модернизация ПС 110/35/10 кВ Черемошное с установкой независимой защиты ближнего резервирования | O_БЛ-8509 | 2026 | 2028 | 9.7924 | 11.7508 | 15.3052 | 0 | 15.3052 | 3.8009 | 11.5043 | 0 | 11.7508 | 3.8009 | 0 | 0 | 0 | 0.47997 | 0.19977 | 3.1212 | 0 | 0 | 0 | 0 | 0 | 0 | 0 | 0 | 0 | 0
1.2.1.2 | Модернизация ПС 110/6/6 кВ Химзавод с установкой независимой защиты ближнего резервирования | O_БЛ-8510 | 2026 | 2028 | 9.7924 | 11.7508 | 15.3052 | 0 | 15.3052 | 3.8009 | 11.5043 | 0 | 11.7508 | 3.8009 | 0 | 0 | 0 | 0.47997 | 0.19977 | 3.1212 | 0 | 0 | 0 | 0 | 0 | 0 | 0 | 0 | 0 | 0
1.2.1.2 | Модернизация ПС 110/6 кВ Строитель с установкой независимой защиты ближнего резервирования | O_БЛ-8511 | 2026 | 2028 | 9.7924 | 11.7508 | 15.4174 | 0 | 15.4174 | 11.9639 | 3.4535 | 0 | 11.7508 | 11.9639 | 0 | 0 | 0 | 0.47997 | 0.6698 | 10.8141 | 0 | 0 | 0 | 0 | 0 | 0 | 0 | 0 | 0 | 0
1.2.1.2 | Модернизация ПС 110/35/10 кВ Ракитное с установкой независимой защиты ближнего резервирования | O_БЛ-8512 | 2026 | 2028 | 9.7924 | 11.7508 | 15.4174 | 0 | 15.4174 | 11.9639 | 3.4535 | 0 | 11.7508 | 11.9639 | 0 | 0 | 0 | 0.47997 | 0.6698 | 10.8141 | 0 | 0 | 0 | 0 | 0 | 0 | 0 | 0 | 0 | 0
1.2.1.2 | Модернизация ПС 110/35/10 кВ Ивня с установкой независимой защиты ближнего резервирования | O_БЛ-8513 | 2026 | 2028 | 9.7924 | 11.7508 | 15.4174 | 0 | 15.4174 | 11.9639 | 3.4535 | 0 | 11.7508 | 11.9639 | 0 | 0 | 0 | 0.47997 | 0.6698 | 10.8141 | 0 | 0 | 0 | 0 | 0 | 0 | 0 | 0 | 0 | 0
1.2.1.2 | Модернизация ПС 110/35/10 кВ Долгая Поляна с установкой независимой защиты ближнего резервирования | O_БЛ-8514 | 2026 | 2027 | 9.7924 | 11.7508 | 14.7794 | 0 | 14.7794 | 6.2222 | 8.5572 | 0 | 11.7508 | 6.2222 | 0 | 0 | 0 | 0.47997 | 5.7423 | 0 | 0 | 0 | 0 | 0 | 0 | 0 | 0 | 0 | 0 | 0
1.2.1.2 | Модернизация ПС 110/35/10 кВ Грайворон с установкой независимой защиты ближнего резервирования | O_БЛ-8515 | 2026 | 2028 | 9.7924 | 11.7508 | 15.4174 | 0 | 15.4174 | 11.9639 | 3.4535 | 0 | 11.7508 | 11.9639 | 0 | 0 | 0 | 0.47997 | 0.6698 | 10.8141 | 0 | 0 | 0 | 0 | 0 | 0 | 0 | 0 | 0 | 0
1.2.1.2 | Модернизация ПС 110/35/10 кВ Волоконовка с установкой независимой защиты ближнего резервирования | O_БЛ-8516 | 2026 | 2028 | 9.7924 | 11.7508 | 15.4174 | 0 | 15.4174 | 11.9639 | 3.4535 | 0 | 11.7508 | 11.9639 | 0 | 0 | 0 | 0.47997 | 0.6698 | 10.8141 | 0 | 0 | 0 | 0 | 0 | 0 | 0 | 0 | 0 | 0
1.2.1.2 | Модернизация ПС 110/35/10 кВ Чернянка с установкой независимой защиты ближнего резервирования | O_БЛ-8517 | 2025 | 2027 | 9.7924 | 11.7508 | 14.7679 | 0 | 14.7679 | 11.4395 | 3.3283 | 0 | 11.7508 | 11.4395 | 0 | 0 | 0.45856 | 0.18097 | 10.8 | 0 | 0 | 0 | 0 | 0 | 0 | 0 | 0 | 0 | 0 | 0
1.2.1.2 | Модернизация ПС 110/35/10 кВ Томаровка с установкой независимой защиты ближнего резервирования | O_БЛ-8518 | 2025 | 2027 | 9.7924 | 11.7508 | 14.7679 | 0 | 14.7679 | 11.4395 | 3.3283 | 0 | 11.7508 | 11.4395 | 0 | 0 | 0.45856 | 0.18097 | 10.8 | 0 | 0 | 0 | 0 | 0 | 0 | 0 | 0 | 0 | 0 | 0
1.2.1.2 | Модернизация ПС 110/35/10 кВ Стрелецкая с установкой независимой защиты ближнего резервирования | O_БЛ-8519 | 2025 | 2027 | 9.7924 | 11.7508 | 14.7679 | 0 | 14.7679 | 11.4395 | 3.3283 | 0 | 11.7508 | 11.4395 | 0 | 0 | 0.45856 | 0.18097 | 10.8 | 0 | 0 | 0 | 0 | 0 | 0 | 0 | 0 | 0 | 0 | 0
1.2.1.2 | Модернизация ПС 110/35/10 кВ Скородное с установкой независимой защиты ближнего резервирования | O_БЛ-8520 | 2025 | 2027 | 9.7924 | 11.7508 | 14.7679 | 0 | 14.7679 | 11.4395 | 3.3283 | 0 | 11.7508 | 11.4395 | 0 | 0 | 0.45856 | 0.18097 | 10.8 | 0 | 0 | 0 | 0 | 0 | 0 | 0 | 0 | 0 | 0 | 0
1.2.1.2 | Модернизация ПС 110/35/10 кВ Короча с установкой независимой защиты ближнего резервирования | O_БЛ-8521 | 2025 | 2027 | 15.7523 | 18.9028 | 23.7888 | 0 | 23.7888 | 16.9303 | 6.8584 | 0 | 18.9028 | 16.9303 | 0 | 0 | 0.45856 | 0.17178 | 16.3 | 0 | 0 | 0 | 0 | 0 | 0 | 0 | 0 | 0 | 0 | 0
1.2.1.2 | Модернизация ПС 110/10/6 кВ Казацкие Бугры с установкой независимой защиты ближнего резервирования | O_БЛ-8522 | 2025 | 2027 | 9.7924 | 11.7508 | 14.7679 | 0 | 14.7679 | 11.4395 | 3.3283 | 0 | 11.7508 | 11.4395 | 0 | 0 | 0.45856 | 0.18097 | 10.8 | 0 | 0 | 0 | 0 | 0 | 0 | 0 | 0 | 0 | 0 | 0
1.2.1.2 | Модернизация ПС 110/10 кВ Голофеевка с установкой независимой защиты ближнего резервирования | O_БЛ-8523 | 2025 | 2027 | 9.7924 | 11.7508 | 14.6364 | 0 | 14.6364 | 3.6341 | 11.0023 | 0 | 11.7508 | 3.6341 | 0 | 0 | 0.45856 | 0.17551 | 3 | 0 | 0 | 0 | 0 | 0 | 0 | 0 | 0 | 0 | 0 | 0
1.2.1.2 | Модернизация ПС 110/35/10 кВ Алексеевка с установкой независимой защиты ближнего резервирования | O_БЛ-8524 | 2025 | 2027 | 15.7523 | 18.9028 | 23.7888 | 0 | 23.7888 | 16.9303 | 6.8584 | 0 | 18.9028 | 16.9303 | 0 | 0 | 0.45856 | 0.17178 | 16.3 | 0 | 0 | 0 | 0 | 0 | 0 | 0 | 0 | 0 | 0 | 0
1.2.1.2 | Модернизация ПС 110/35/10 кВ Александровка с установкой независимой защиты ближнего резервирования | O_БЛ-8525 | 2025 | 2027 | 9.7924 | 11.7508 | 14.7679 | 0 | 14.7679 | 11.4395 | 3.3283 | 0 | 11.7508 | 11.4395 | 0 | 0 | 0.45856 | 0.18097 | 10.8 | 0 | 0 | 0 | 0 | 0 | 0 | 0 | 0 | 0 | 0 | 0
1.2.1.2 | Модернизация ПС 110/35/10 кВ Айдар с установкой независимой защиты ближнего резервирования | O_БЛ-8526 | 2025 | 2027 | 9.7924 | 11.7508 | 14.7679 | 0 | 14.7679 | 11.4395 | 3.3283 | 0 | 11.7508 | 11.4395 | 0 | 0 | 0.45856 | 0.18097 | 10.8 | 0 | 0 | 0 | 0 | 0 | 0 | 0 | 0 | 0 | 0 | 0
1.2.1.2 | Модернизация ПС 110/10/10 кВ Северная с установкой независимой защиты ближнего резервирования | O_БЛ-8527 | 2024 | 2026 | 9.7924 | 11.7508 | 14.1005 | 0 | 14.1005 | 10.9278 | 3.1727 | 0 | 11.7508 | 10.9278 | 0 | 0.43668 | 0.49115 | 10 | 0 | 0 | 0 | 0 | 0 | 0 | 0 | 0 | 0 | 0 | 0 | 0
1.2.1.2 | Модернизация ПС 110/10/6 кВ Пищепром с установкой независимой защиты ближнего резервирования | O_БЛ-8528 | 2024 | 2026 | 9.7924 | 11.7508 | 14.1005 | 0 | 14.1005 | 10.9278 | 3.1727 | 0 | 11.7508 | 10.9278 | 0 | 0.43668 | 0.49115 | 10 | 0 | 0 | 0 | 0 | 0 | 0 | 0 | 0 | 0 | 0 | 0 | 0
1.2.1.2 | Модернизация ПС 110/35/10 кВ Новый Оскол с установкой независимой защиты ближнего резервирования | O_БЛ-8529 | 2024 | 2026 | 9.7924 | 11.7508 | 14.1005 | 0 | 14.1005 | 10.9278 | 3.1727 | 0 | 11.7508 | 10.9278 | 0 | 0.43668 | 0.49115 | 10 | 0 | 0 | 0 | 0 | 0 | 0 | 0 | 0 | 0 | 0 | 0 | 0
1.2.1.2 | Модернизация ПС 110/10/10 кВ Майская с установкой независимой защиты ближнего резервирования | O_БЛ-8530 | 2024 | 2026 | 9.7924 | 11.7508 | 14.1005 | 0 | 14.1005 | 10.9278 | 3.1727 | 0 | 11.7508 | 10.9278 | 0 | 0.43668 | 0.49115 | 10 | 0 | 0 | 0 | 0 | 0 | 0 | 0 | 0 | 0 | 0 | 0 | 0
1.2.1.2 | Модернизация ПС 110/10 кВ Крапивенская с установкой независимой защиты ближнего резервирования | O_БЛ-8531 | 2024 | 2026 | 9.7924 | 11.7508 | 14.1005 | 0 | 14.1005 | 10.9278 | 3.1727 | 0 | 11.7508 | 10.9278 | 0 | 0.43668 | 0.49115 | 10 | 0 | 0 | 0 | 0 | 0 | 0 | 0 | 0 | 0 | 0 | 0 | 0
1.2.1.2 | Модернизация ПС 110/6/6 кВ Донец с установкой независимой защиты ближнего резервирования | O_БЛ-8532 | 2024 | 2026 | 9.7924 | 11.7508 | 13.9219 | 0 | 13.9219 | 3.4705 | 10.4513 | 0 | 11.7508 | 3.4705 | 0 | 0.43668 | 0.53386 | 2.5 | 0 | 0 | 0 | 0 | 0 | 0 | 0 | 0 | 0 | 0 | 0 | 0
1.2.1.2 | Модернизация ПС 110/6 кВ Белгород-2 с установкой независимой защиты ближнего резервирования | O_БЛ-8533 | 2024 | 2026 | 9.7924 | 11.7508 | 14.1005 | 0 | 14.1005 | 10.9278 | 3.1727 | 0 | 11.7508 | 10.9278 | 0 | 0.43668 | 0.49115 | 10 | 0 | 0 | 0 | 0 | 0 | 0 | 0 | 0 | 0 | 0 | 0 | 0
1.2.1.2 | Модернизация ПС 110/35/6 кВ Старый Оскол-1 с установкой независимой защиты ближнего резервирования | O_БЛ-8534 | 2024 | 2025 | 14.334 | 17.2008 | 19.8087 | 0 | 19.8087 | 17.5249 | 2.2837 | 0 | 17.2008 | 17.5249 | 0 | 0.40972 | 17.1152 | 0 | 0 | 0 | 0 | 0 | 0 | 0 | 0 | 0 | 0 | 0 | 0 | 0
1.2.1.2 | Модернизация ПС 110/35/6 кВ Журавлики с установкой независимой защиты ближнего резервирования | O_БЛ-8535 | 2024 | 2025 | 9.7924 | 11.7508 | 13.5168 | 0 | 13.5168 | 8.6197 | 4.8972 | 0 | 11.7508 | 8.6197 | 0 | 0.40972 | 8.21 | 0 | 0 | 0 | 0 | 0 | 0 | 0 | 0 | 0 | 0 | 0 | 0 | 0
1.2.1.2 | Модернизация ПС 110/10 кВ Дубовое с установкой независимой защиты ближнего резервирования | O_БЛ-8536 | 2024 | 2025 | 9.7924 | 11.7508 | 13.524 | 0 | 13.524 | 11.2212 | 2.3028 | 0 | 11.7508 | 11.2212 | 0 | 0.40972 | 10.8114 | 0 | 0 | 0 | 0 | 0 | 0 | 0 | 0 | 0 | 0 | 0 | 0 | 0
1.2.1.2 | Модернизация ПС 110/6 кВ Строитель с установкой устройств защиты от дуговых замыканий (2 шт), волоконно-оптических датчиков в ячейках КРУ 6 кВ (68 шт) | O_БЛ-8537 | 2028 | 2029 | 8.4533 | 10.144 | 13.9482 | 0 | 13.9482 | 4.4699 | 9.4783 | 0 | 10.144 | 4.4699 | 0 | 0 | 0 | 0 | 0 | 0.38629 | 4.0836 | 0 | 0 | 0 | 0 | 0 | 0 | 0 | 0 | 0
1.2.1.2 | Модернизация ПС 110/35/10 кВ Максимовка с установкой устройств защиты от дуговых замыканий (2 шт), волоконно-оптических датчиков в ячейках КРУ 10 кВ (36 шт) | O_БЛ-8538 | 2028 | 2029 | 4.7381 | 5.6857 | 7.8235 | 0 | 7.8235 | 3.877 | 3.9464 | 0 | 5.6857 | 3.877 | 0 | 0 | 0 | 0 | 0 | 0.27194 | 3.6051 | 0 | 0 | 0 | 0 | 0 | 0 | 0 | 0 | 0
1.2.1.2 | Модернизация ПС 110/35/10 кВ Ракитное с установкой устройств защиты от дуговых замыканий (2 шт), волоконно-оптических датчиков в ячейках КРУ 10 кВ (32 шт) | O_БЛ-8539 | 2028 | 2029 | 4.3091 | 5.1709 | 7.1159 | 0 | 7.1159 | 3.8029 | 3.313 | 0 | 5.1709 | 3.8029 | 0 | 0 | 0 | 0 | 0 | 0.25764 | 3.5453 | 0 | 0 | 0 | 0 | 0 | 0 | 0 | 0 | 0
1.2.1.2 | Модернизация ПС 110/35/10 кВ Борисовка с установкой устройств защиты от дуговых замыканий (2 шт), волоконно-оптических датчиков в ячейках КРУ 10 кВ (60 шт) | O_БЛ-8540 | 2028 | 2029 | 7.5954 | 9.1145 | 12.5346 | 0 | 12.5346 | 4.3217 | 8.2129 | 0 | 9.1145 | 4.3217 | 0 | 0 | 0 | 0 | 0 | 0.3577 | 3.964 | 0 | 0 | 0 | 0 | 0 | 0 | 0 | 0 | 0
1.2.1.2 | Модернизация ПС 110/35/10 кВ Ровеньки с установкой устройств защиты от дуговых замыканий (1 шт), волоконно-оптических датчиков в ячейках КРУ 10 кВ (26 шт) | O_БЛ-8541 | 2028 | 2029 | 3.4397 | 4.1276 | 5.6704 | 0 | 5.6704 | 2.1717 | 3.4988 | 0 | 4.1276 | 2.1717 | 0 | 0 | 0 | 0 | 0 | 0.23196 | 1.9397 | 0 | 0 | 0 | 0 | 0 | 0 | 0 | 0 | 0
1.2.1.2 | Модернизация ПС 110/10 кВ Обуховская с установкой устройств защиты от дуговых замыканий (4 шт), волоконно-оптических датчиков в ячейках КРУ 10 кВ (72 шт) | O_БЛ-8542 | 2028 | 2029 | 9.3343 | 11.2011 | 15.4239 | 0 | 15.4239 | 7.6141 | 7.8098 | 0 | 11.2011 | 7.6141 | 0 | 0 | 0 | 0 | 0 | 0.40908 | 7.205 | 0 | 0 | 0 | 0 | 0 | 0 | 0 | 0 | 0
1.2.1.2 | Модернизация ПС 110/35/10 кВ Серебрянка с установкой устройств защиты от дуговых замыканий (1 шт), волоконно-оптических датчиков в ячейках КРУ 10 кВ (18 шт) | O_БЛ-8543 | 2028 | 2029 | 2.5818 | 3.0981 | 4.2573 | 0 | 4.2573 | 2.0235 | 2.2339 | 0 | 3.0981 | 2.0235 | 0 | 0 | 0 | 0 | 0 | 0.20337 | 1.8201 | 0 | 0 | 0 | 0 | 0 | 0 | 0 | 0 | 0
1.2.1.2 | Модернизация ПС 110/35/6 кВ Рудник с установкой устройств защиты от дуговых замыканий (2 шт), волоконно-оптических датчиков в ячейках КРУ 6 кВ (70 шт) | O_БЛ-8544 | 2027 | 2028 | 8.6678 | 10.4014 | 13.6752 | 0 | 13.6752 | 4.3096 | 9.3656 | 0 | 10.4014 | 4.3096 | 0 | 0 | 0 | 0 | 0.37621 | 3.9333 | 0 | 0 | 0 | 0 | 0 | 0 | 0 | 0 | 0 | 0
1.2.1.2 | Модернизация ПС 110/35/10 кВ Стрелецкая с установкой устройств защиты от дуговых замыканий (2 шт), волоконно-оптических датчиков в ячейках КРУ 10 кВ (38 шт) | O_БЛ-8545 | 2027 | 2028 | 4.9525 | 5.943 | 7.8191 | 0 | 7.8191 | 3.7427 | 4.0764 | 0 | 5.943 | 3.7427 | 0 | 0 | 0 | 0 | 0.26686 | 3.4758 | 0 | 0 | 0 | 0 | 0 | 0 | 0 | 0 | 0 | 0
1.2.1.2 | Модернизация ПС 110/35/10 кВ Черемошное с установкой устройств защиты от дуговых замыканий (2 шт), волоконно-оптических датчиков в ячейках КРУ 10 кВ (34 шт) | O_БЛ-8546 | 2027 | 2028 | 4.5236 | 5.4283 | 7.1426 | 0 | 7.1426 | 3.6718 | 3.4708 | 0 | 5.4283 | 3.6718 | 0 | 0 | 0 | 0 | 0.25319 | 3.4186 | 0 | 0 | 0 | 0 | 0 | 0 | 0 | 0 | 0 | 0
1.2.1.2 | Модернизация ПС 110/35/10 кВ Волоконовка с установкой устройств защиты от дуговых замыканий (2 шт), волоконно-оптических датчиков в ячейках КРУ 10 кВ (72 шт) | O_БЛ-8547 | 2027 | 2028 | 8.8823 | 10.6587 | 14.013 | 0 | 14.013 | 4.345 | 9.668 | 0 | 10.6587 | 4.345 | 0 | 0 | 0 | 0 | 0.38304 | 3.9619 | 0 | 0 | 0 | 0 | 0 | 0 | 0 | 0 | 0 | 0
1.2.1.2 | Модернизация ПС 110/10 кВ Птицефабрика с установкой устройств защиты от дуговых замыканий (2 шт), волоконно-оптических датчиков в ячейках КРУ 10 кВ (46 шт) | O_БЛ-8548 | 2027 | 2028 | 5.8104 | 6.9725 | 9.1718 | 0 | 9.1718 | 3.8844 | 5.2874 | 0 | 6.9725 | 3.8844 | 0 | 0 | 0 | 0 | 0.2942 | 3.5902 | 0 | 0 | 0 | 0 | 0 | 0 | 0 | 0 | 0 | 0
1.2.1.2 | Модернизация ПС 110/35/10 кВ Чернянка с установкой устройств защиты от дуговых замыканий (2 шт), волоконно-оптических датчиков в ячейках КРУ 10 кВ (64 шт) | O_БЛ-8549 | 2027 | 2028 | 8.0244 | 9.6292 | 12.6615 | 0 | 12.6615 | 4.2033 | 8.4583 | 0 | 9.6292 | 4.2033 | 0 | 0 | 0 | 0 | 0.3557 | 3.8476 | 0 | 0 | 0 | 0 | 0 | 0 | 0 | 0 | 0 | 0
1.2.1.2 | Модернизация ПС 110/35/6 кВ Шебекино с установкой устройств защиты от дуговых замыканий (2 шт), волоконно-оптических датчиков в ячейках КРУ 6 кВ (68 шт) | O_БЛ-8550 | 2026 | 2028 | 8.4533 | 10.144 | 13.2564 | 0 | 13.2564 | 4.0869 | 9.1695 | 0 | 10.144 | 4.0869 | 0 | 0 | 0 | 0.3532 | 0.22613 | 3.5076 | 0 | 0 | 0 | 0 | 0 | 0 | 0 | 0 | 0 | 0
1.2.1.2 | Модернизация ПС 110/35/10 кВ Ивня с установкой устройств защиты от дуговых замыканий (2 шт), волоконно-оптических датчиков в ячейках КРУ 10 кВ (32 шт) | O_БЛ-8551 | 2026 | 2028 | 4.3091 | 5.1709 | 6.7681 | 0 | 6.7681 | 3.4771 | 3.2909 | 0 | 5.1709 | 3.4771 | 0 | 0 | 0 | 0.23557 | 0.19637 | 3.0452 | 0 | 0 | 0 | 0 | 0 | 0 | 0 | 0 | 0 | 0
1.2.1.2 | Модернизация ПС 110/35/10 кВ Айдар с установкой устройств защиты от дуговых замыканий (2 шт), волоконно-оптических датчиков в ячейках КРУ 10 кВ (42 шт) | O_БЛ-8552 | 2026 | 2028 | 5.3815 | 6.4578 | 8.4483 | 0 | 8.4483 | 3.6465 | 4.8017 | 0 | 6.4578 | 3.6465 | 0 | 0 | 0 | 0.26825 | 0.20464 | 3.1736 | 0 | 0 | 0 | 0 | 0 | 0 | 0 | 0 | 0 | 0
1.2.1.2 | Модернизация ПС 110/35/10 кВ Красногвардейское с установкой устройств защиты от дуговых замыканий (2 шт), волоконно-оптических датчиков в ячейках КРУ 10 кВ (38 шт) | O_БЛ-8553 | 2026 | 2028 | 4.9525 | 5.943 | 7.7763 | 0 | 7.7763 | 3.5788 | 4.1976 | 0 | 5.943 | 3.5788 | 0 | 0 | 0 | 0.25518 | 0.20133 | 3.1223 | 0 | 0 | 0 | 0 | 0 | 0 | 0 | 0 | 0 | 0
1.2.1.2 | Модернизация ПС 110/35/10 кВ Архангельская с установкой устройств защиты от дуговых замыканий (2 шт), волоконно-оптических датчиков в ячейках КРУ 10 кВ (28 шт) | O_БЛ-8554 | 2026 | 2028 | 3.8801 | 4.6562 | 6.0956 | 0 | 6.0956 | 3.4094 | 2.6862 | 0 | 4.6562 | 3.4094 | 0 | 0 | 0 | 0.2225 | 0.19307 | 2.9938 | 0 | 0 | 0 | 0 | 0 | 0 | 0 | 0 | 0 | 0
1.2.1.2 | Модернизация ПС 110/10 кВ Голофеевка с установкой устройств защиты от дуговых замыканий (2 шт), волоконно-оптических датчиков в ячейках КРУ 10 кВ (38 шт) | O_БЛ-8555 | 2026 | 2028 | 4.9525 | 5.943 | 7.7763 | 0 | 7.7763 | 3.5788 | 4.1976 | 0 | 5.943 | 3.5788 | 0 | 0 | 0 | 0.25518 | 0.20133 | 3.1223 | 0 | 0 | 0 | 0 | 0 | 0 | 0 | 0 | 0 | 0
1.2.1.2 | Модернизация ПС 110/10 кВ Коньшино с установкой устройств защиты от дуговых замыканий (1 шт), волоконно-оптических датчиков в ячейках КРУ 10 кВ (12 шт) | O_БЛ-8556 | 2026 | 2027 | 1.9384 | 2.326 | 2.9232 | 0 | 2.9232 | 1.7485 | 1.1747 | 0 | 2.326 | 1.7485 | 0 | 0 | 0 | 0.16634 | 1.5821 | 0 | 0 | 0 | 0 | 0 | 0 | 0 | 0 | 0 | 0 | 0
1.2.1.2 | Модернизация ПС 110/35/10 кВ Скородное с установкой устройств защиты от дуговых замыканий (2 шт), волоконно-оптических датчиков в ячейках КРУ 10 кВ (48 шт) | O_БЛ-8557 | 2026 | 2028 | 6.0249 | 7.2299 | 9.4558 | 0 | 9.4558 | 3.7482 | 5.7077 | 0 | 7.2299 | 3.7482 | 0 | 0 | 0 | 0.28785 | 0.2096 | 3.2507 | 0 | 0 | 0 | 0 | 0 | 0 | 0 | 0 | 0 | 0
1.2.1.2 | Модернизация ПС 110/10/10 кВ Майская с установкой устройств защиты от дуговых замыканий (4 шт), волоконно-оптических датчиков в ячейках КРУ 10 кВ (112 шт) | O_БЛ-8558 | 2025 | 2027 | 15.0421 | 18.0505 | 22.5374 | 0 | 22.5374 | 7.3044 | 15.233 | 0 | 18.0505 | 7.3044 | 0 | 0 | 0.48221 | 0.82217 | 6 | 0 | 0 | 0 | 0 | 0 | 0 | 0 | 0 | 0 | 0 | 0
1.2.1.2 | Модернизация ПС 110/10/10 кВ Северная с установкой устройств защиты от дуговых замыканий (4 шт), волоконно-оптических датчиков в ячейках КРУ 10 кВ (94 шт) | O_БЛ-8559 | 2025 | 2027 | 11.6935 | 14.0322 | 17.5949 | 0 | 17.5949 | 7.0129 | 10.582 | 0 | 14.0322 | 7.0129 | 0 | 0 | 0.42602 | 0.18685 | 6.4 | 0 | 0 | 0 | 0 | 0 | 0 | 0 | 0 | 0 | 0 | 0
1.2.1.2 | Модернизация ПС 110/6/6 кВ Донец с установкой устройств защиты от дуговых замыканий (4 шт), волоконно-оптических датчиков в ячейках КРУ 6 кВ (96 шт) | O_БЛ-8560 | 2025 | 2027 | 13.3263 | 15.9916 | 20.0601 | 0 | 20.0601 | 7.0453 | 13.0148 | 0 | 15.9916 | 7.0453 | 0 | 0 | 0.43227 | 0.113 | 6.5 | 0 | 0 | 0 | 0 | 0 | 0 | 0 | 0 | 0 | 0 | 0
1.2.1.2 | Модернизация ПС 110/10 кВ Готня с установкой устройств защиты от дуговых замыканий (2 шт), волоконно-оптических датчиков в ячейках КРУ 10 кВ (58 шт) | O_БЛ-8561 | 2025 | 2027 | 7.3809 | 8.8571 | 11.0412 | 0 | 11.0412 | 3.7457 | 7.2955 | 0 | 8.8571 | 3.7457 | 0 | 0 | 0.30623 | 0.4395 | 3 | 0 | 0 | 0 | 0 | 0 | 0 | 0 | 0 | 0 | 0 | 0
1.2.1.2 | Модернизация ПС 110/10/10 кВ Центральная с установкой устройств защиты от дуговых замыканий (4 шт), волоконно-оптических датчиков в ячейках КРУ 10 кВ (112 шт) | O_БЛ-8562 | 2025 | 2027 | 15.0421 | 18.0505 | 22.5374 | 0 | 22.5374 | 7.3044 | 15.233 | 0 | 18.0505 | 7.3044 | 0 | 0 | 0.48221 | 0.82217 | 6 | 0 | 0 | 0 | 0 | 0 | 0 | 0 | 0 | 0 | 0 | 0
1.2.1.2 | Модернизация ПС 110/10/10 кВ Промышленная с установкой устройств защиты от дуговых замыканий (4 шт), волоконно-оптических датчиков в ячейках КРУ 10 кВ (108 шт) | O_БЛ-8563 | 2025 | 2027 | 14.6132 | 17.5358 | 21.9029 | 0 | 21.9029 | 7.2396 | 14.6633 | 0 | 17.5358 | 7.2396 | 0 | 0 | 0.46973 | 0.76987 | 6 | 0 | 0 | 0 | 0 | 0 | 0 | 0 | 0 | 0 | 0 | 0
1.2.1.2 | Модернизация ПС 110/35/10 кВ Новый Оскол с установкой устройств защиты от дуговых замыканий (2 шт), волоконно-оптических датчиков в ячейках КРУ 10 кВ (64 шт) | O_БЛ-8564 | 2025 | 2027 | 8.0244 | 9.6292 | 12.0054 | 0 | 12.0054 | 3.8429 | 8.1625 | 0 | 9.6292 | 3.8429 | 0 | 0 | 0.32495 | 0.41794 | 3.1 | 0 | 0 | 0 | 0 | 0 | 0 | 0 | 0 | 0 | 0 | 0
1.2.1.2 | Модернизация ПС 110/35/6 кВ Журавлики с установкой устройств защиты от дуговых замыканий (2 шт), волоконно-оптических датчиков в ячейках КРУ 6 кВ (46 шт) | O_БЛ-8565 | 2025 | 2027 | 5.8104 | 6.9725 | 8.6893 | 0 | 8.6893 | 3.5514 | 5.138 | 0 | 6.9725 | 3.5514 | 0 | 0 | 0.26877 | 0.48262 | 2.8 | 0 | 0 | 0 | 0 | 0 | 0 | 0 | 0 | 0 | 0 | 0
1.2.1.2 | Модернизация ПС 110/10 кВ Дубовое с установкой устройств защиты от дуговых замыканий (4 шт), волоконно-оптических датчиков в ячейках КРУ 6 кВ (118 шт) | O_БЛ-8566 | 2024 | 2026 | 15.6855 | 18.8226 | 22.4906 | 0 | 22.4906 | 7.0698 | 15.4208 | 0 | 18.8226 | 7.0698 | 0 | 0.47704 | 0.5928 | 6 | 0 | 0 | 0 | 0 | 0 | 0 | 0 | 0 | 0 | 0 | 0 | 0
1.2.1.2 | Модернизация ПС 110/6 кВ Белгород с установкой устройств защиты от дуговых замыканий (6 шт), волоконно-оптических датчиков в ячейках КРУ 6 кВ (212 шт) | O_БЛ-8567 | 2024 | 2026 | 28.3454 | 34.0144 | 40.7377 | 0 | 40.7377 | 11.0876 | 29.6501 | 0 | 34.0144 | 11.0876 | 0 | 0.76353 | 0.3241 | 10 | 0 | 0 | 0 | 0 | 0 | 0 | 0 | 0 | 0 | 0 | 0 | 0
1.2.1.2 | Модернизация ПС 110/10 кВ Западная с установкой устройств защиты от дуговых замыканий (2 шт), волоконно-оптических датчиков в ячейках КРУ 6 кВ (92 шт) | O_БЛ-8568 | 2024 | 2026 | 11.027 | 13.2324 | 15.7935 | 0 | 15.7935 | 4.1034 | 11.6901 | 0 | 13.2324 | 4.1034 | 0 | 0.39269 | 0.21073 | 3.5 | 0 | 0 | 0 | 0 | 0 | 0 | 0 | 0 | 0 | 0 | 0 | 0
1.2.1.2 | Модернизация ПС 110/10/6 кВ Южная с установкой устройств защиты от дуговых замыканий (2 шт), волоконно-оптических датчиков в ячейках КРУ 6 кВ (76 шт) | O_БЛ-8569 | 2024 | 2026 | 9.3112 | 11.1735 | 13.2948 | 0 | 13.2948 | 3.856 | 9.4388 | 0 | 11.1735 | 3.856 | 0 | 0.34512 | 0.51089 | 3 | 0 | 0 | 0 | 0 | 0 | 0 | 0 | 0 | 0 | 0 | 0 | 0
1.2.1.2 | Модернизация ПС 110/6 кВ Очистные с установкой устройств защиты от дуговых замыканий (2 шт), волоконно-оптических датчиков в ячейках КРУ 6 кВ (74 шт) | O_БЛ-8570 | 2024 | 2026 | 9.0967 | 10.9161 | 12.9928 | 0 | 12.9928 | 3.8251 | 9.1677 | 0 | 10.9161 | 3.8251 | 0 | 0.33918 | 0.48592 | 3 | 0 | 0 | 0 | 0 | 0 | 0 | 0 | 0 | 0 | 0 | 0 | 0
1.2.1.2 | Модернизация ПС 110/10/6 кВ Казацкие Бугры с установкой устройств защиты от дуговых замыканий (4 шт), волоконно-оптических датчиков в ячейках КРУ 6, 10 кВ (102 шт) | O_БЛ-8571 | 2024 | 2026 | 13.9697 | 16.7637 | 20.0624 | 0 | 20.0624 | 6.8224 | 13.24 | 0 | 16.7637 | 6.8224 | 0 | 0.42947 | 0.39296 | 6 | 0 | 0 | 0 | 0 | 0 | 0 | 0 | 0 | 0 | 0 | 0 | 0
1.2.1.2 | Модернизация ПС 110/35/6 кВ Старый Оскол-1 с установкой устройств защиты от дуговых замыканий (3 шт), волоконно-оптических датчиков в ячейках КРУ 6 кВ (118 шт) | O_БЛ-8572 | 2024 | 2026 | 15.4595 | 18.5514 | 22.1655 | 0 | 22.1655 | 5.8001 | 16.3654 | 0 | 18.5514 | 5.8001 | 0 | 0.47351 | 0.32662 | 5 | 0 | 0 | 0 | 0 | 0 | 0 | 0 | 0 | 0 | 0 | 0 | 0
1.2.2.2 | Модернизация ВЛ 110 кВ Лиски - Острогожск районная, Лиски - АНП, Алексеевка -Острогожск районная I (II) цепь с организацией канала передачи управляющих воздействий АОПО | O_БЛ-8573 | 2024 | 2026 | 37.5968 | 45.1162 | 53.7267 | 0 | 53.7267 | 33.4884 | 20.2382 | 0 | 45.1162 | 33.4884 | 0 | 4.2953 | 1.1931 | 28 | 0 | 0 | 0 | 0 | 0 | 0 | 0 | 0 | 0 | 0 | 0 | 0
1.4 | Строительство участка ВЛ 10 кВ ф.2 - ф.8 ПС 35/10 кВ Н.Таволжанка с установкой разъединителей (1 шт) для кольцевания участка сети Шебекинский г.о. (протяженность 1,0 км) | O_БЛ-8574 | 2024 | 2024 | 6.9078 | 8.2893 | 9.1008 | 0 | 9.1008 | 1.7281 | 7.3727 | 0 | 8.2893 | 1.7281 | 0 | 1.7281 | 0 | 0 | 0 | 0 | 0 | 0 | 0 | 0 | 0 | 0 | 0 | 0 | 0 | 0
1.4 | Строительство участка КЛ 10 кВ ф.7 ПС 35/10 кВ Водохранилище до ТП-412 для кольцевания с ПС 35/10 кВ Никольское, с.Пристень Шебекинский г.о. (протяженность 0,03 км) | O_БЛ-8575 | 2024 | 2024 | 1.1973 | 1.4368 | 1.5775 | 0 | 1.5775 | 0.10479 | 1.4727 | 0 | 1.4368 | 0.10479 | 0 | 0.10479 | 0 | 0 | 0 | 0 | 0 | 0 | 0 | 0 | 0 | 0 | 0 | 0 | 0 | 0
1.4 | Строительство участка ВЛ 10 кВ ф.7 ПС 35/10 кВ Водохранилище с установкой разъединителей (1 шт), для кольцевания с ВЛ 10 кВ ф.4 ПС 35/10 кВ Никольское, с.Пристень Шебекинский г.о. (протяженность 0,457 км) | O_БЛ-8576 | 2024 | 2024 | 3.8734 | 4.6481 | 5.1031 | 0 | 5.1031 | 0.84746 | 4.2557 | 0 | 4.6481 | 0.84746 | 0 | 0.84746 | 0 | 0 | 0 | 0 | 0 | 0 | 0 | 0 | 0 | 0 | 0 | 0 | 0 | 0
1.4 | Строительство ВЛ 6 кВ ф.3 ПС 110/35/6 кВ Шебекино с установкой пункта секционирования с использованием реклоузеров (1 шт), разьединителей (3 шт), согласующего трансформатора 10/6 кВ (1 шт) для кольцевания с ВЛ 10 кВ ф.1 ПС 35/10 кВ Неклюдово, с.Неклюдово Шебекинский г.о. (протяженность 7,5 км) | O_БЛ-8577 | 2024 | 2025 | 51.2286 | 61.4743 | 70.4016 | 0 | 70.4016 | 9.8541 | 60.5475 | 0 | 61.4743 | 9.8541 | 0 | 1.3758 | 8.4783 | 0 | 0 | 0 | 0 | 0 | 0 | 0 | 0 | 0 | 0 | 0 | 0 | 0
1.6 | Выполнение проектно-изыскательских работ для техперевооружения ПС 110/10/6 кВ Южная с заменой обоудования ОРУ 110 кВ, выключателей 110 кВ (5 шт), разъединителей 110 кВ (22 шт), трансформаторов напряжения 110 кВ (2 шт), УРЗА, систем сбора и передачи информации в рамках Программы ССПИ | O_БЛ-8578 | 2024 | 2025 | 20.7077 | 24.8493 | 28.6487 | 0 | 28.6487 | 4.7693 | 23.8795 | 0 | 24.8493 | 4.7693 | 0 | 0 | 4.7693 | 0 | 0 | 0 | 0 | 0 | 0 | 0 | 0 | 0 | 0 | 0 | 0 | 0
1.6 | Выполнение проектно-изыскательских работ для техперевооружения ПС 110/35/10 кВ Короча с заменой обоудования ОРУ 110 кВ, трансформаторов тока 110 кВ (3 шт), разъединителей 110 кВ (12 шт), трансформаторов напряжения 110 кВ (2 шт), систем сбора и передачи информации в рамках Программы ССПИ | O_БЛ-8583 | 2024 | 2025 | 4.255 | 5.106 | 5.8867 | 0 | 5.8867 | 2.5167 | 3.37 | 0 | 5.106 | 2.5167 | 0 | 0 | 2.5167 | 0 | 0 | 0 | 0 | 0 | 0 | 0 | 0 | 0 | 0 | 0 | 0 | 0
1.6 | Выполнение проектно-изыскательских работ для техперевооружения ПС 110/35/10 кВ Короча с заменой обоудования ОРУ 35 кВ, выключателей 35 кВ с комплектом ТТ (9 шт), разъединителей 35 кВ (20 шт), трансформаторов напряжения 35 кВ (2 шт) | O_БЛ-8584 | 2024 | 2025 | 6.2293 | 7.4752 | 8.6182 | 0 | 8.6182 | 4.4231 | 4.195 | 0 | 7.4752 | 4.4231 | 0 | 0 | 4.4231 | 0 | 0 | 0 | 0 | 0 | 0 | 0 | 0 | 0 | 0 | 0 | 0 | 0
1.6 | Выполнение проектно-изыскательских работ для Реконструкции ПС 110/35/10 кВ Короча с заменой трансформаторов 3хТДТН-16000/110/35/10 на 2хТДТН-32000/110/35/10 (трансформаторная мощность 64,0 МВА) | O_БЛ-8585 | 2024 | 2025 | 12.3395 | 14.8074 | 17.0714 | 0 | 17.0714 | 13.6656 | 3.4058 | 0 | 14.8074 | 13.6656 | 0 | 0.002361 | 13.6632 | 0 | 0 | 0 | 0 | 0 | 0 | 0 | 0 | 0 | 0 | 0 | 0 | 0
1.6 | Выполнение проектно-изыскательских работ для техперевооружения ПС 110/35/10 кВ Короча с заменой ячеек РУ 10 кВ (46 ячеек) | O_БЛ-8586 | 2024 | 2025 | 10.6375 | 12.765 | 14.7168 | 0 | 14.7168 | 3.8487 | 10.8682 | 0 | 12.765 | 3.8487 | 0 | 0 | 3.8487 | 0 | 0 | 0 | 0 | 0 | 0 | 0 | 0 | 0 | 0 | 0 | 0 | 0
1.1.4.2 | Техперевооружение РП-75 ПС 110/10/6 кВ Южная с заменой трансформаторов тока 10 кВ (6 шт), для Техприсоединения ООО ГК Агро-Белогорье, договор №42460726 от 16.01.24, г.Белгород (до 670 кВт) | O_БЛ-8591 | 2024 | 2024 | 0.90023 | 1.0803 | 1.186 | 0 | 1.186 | 0.21065 | 0.97537 | 0 | 1.0803 | 0.21065 | 0 | 0.21065 | 0 | 0 | 0 | 0 | 0 | 0 | 0 | 0 | 0 | 0 | 0 | 0 | 0 | 0
1.1.1.3 | Строительство 2-х КЛ 0,4 кВ от строящейся КТП 10/0,4/2х400 кВА 1, 2 с.ш. РП-75 ПС 110/10/6 кВ Южная с установкой РП 0,4 кВ с ПУ (2 шт) на границе балансовой принадлежности Заявителя, для Техприсоединения ООО ГК Агро-Белогорье, договор №42460726 от 16.01.24, г.Белгород (до 670 кВт; протяженность 0,688 км, в том числе ГНБ - 0,52 км) | O_БЛ-8592 | 2024 | 2024 | 21.7593 | 26.1112 | 28.6672 | 0 | 28.6672 | 8.5962 | 20.071 | 0 | 26.1112 | 8.5962 | 0 | 8.5962 | 0 | 0 | 0 | 0 | 0 | 0 | 0 | 0 | 0 | 0 | 0 | 0 | 0 | 0
1.1.1.3 | Строительство 2-х КЛ 10 кВ 1, 2 с.ш. РП-75 ПС 110/10/6 кВ Южная до строящейся КТП 10/0,4/2х400 кВА, для Техприсоединения ООО ГК Агро-Белогорье, договор №42460726 от 16.01.24, г.Белгород (до 670 кВт; протяженность 0,43 км, в том числе ГНБ - 0,31 км) | O_БЛ-8593 | 2024 | 2024 | 14.6528 | 17.5834 | 19.3046 | 0 | 19.3046 | 7.3674 | 11.9373 | 0 | 17.5834 | 7.3674 | 0 | 7.3674 | 0 | 0 | 0 | 0 | 0 | 0 | 0 | 0 | 0 | 0 | 0 | 0 | 0 | 0
1.1.1.3 | Строительство КТП 10/0,4/2х400 кВА 1, 2 с.ш. РП-75 ПС 110/10/6 кВ Южная с установкой оборудования систем телемеханики (1 шт), для Техприсоединения ООО ГК Агро-Белогорье, договор №42460726 от 16.01.24, г.Белгород (до 670 кВт; трансформаторная мощность 0,8 МВА) | O_БЛ-8594 | 2024 | 2024 | 7.4165 | 8.8998 | 9.771 | 0 | 9.771 | 5.4519 | 4.319 | 0 | 8.8998 | 5.4519 | 0 | 5.4519 | 0 | 0 | 0 | 0 | 0 | 0 | 0 | 0 | 0 | 0 | 0 | 0 | 0 | 0
1.1.1.3 | Строительство участка КЛ 0,4 кВ от строящейся КТП 6/0,4/400 кВА 1 с.ш. ТП-338 ПС 110/6/6 кВ Белгород с установкой РП 0,4 кВ с ПУ (1 шт) на границе балансовой принадлежности Заявителя, для Техприсоединения ОГБУ УКС Белгородской обл, договор №42418299 от 20.12.23, г.Белгород (до 670 кВт; протяженность 0,09 км) | O_БЛ-8595 | 2024 | 2024 | 1.1571 | 1.3886 | 1.5245 | 0 | 1.5245 | 0.39974 | 1.1247 | 0 | 1.3886 | 0.39974 | 0 | 0.39974 | 0 | 0 | 0 | 0 | 0 | 0 | 0 | 0 | 0 | 0 | 0 | 0 | 0 | 0
1.1.1.3 | Строительство участка КЛ 6 кВ 1 с.ш. ТП-338 ПС 110/6/6 кВ Белгород до строящейся КТП 6/0,4/400 кВА, для Техприсоединения ОГБУ УКС Белгородской обл, договор №42418299 от 20.12.23, г.Белгород (до 670 кВт; протяженность 0,03 км) | O_БЛ-8596 | 2024 | 2024 | 1.1886 | 1.4264 | 1.566 | 0 | 1.566 | 0.13586 | 1.4301 | 0 | 1.4264 | 0.13586 | 0 | 0.13586 | 0 | 0 | 0 | 0 | 0 | 0 | 0 | 0 | 0 | 0 | 0 | 0 | 0 | 0
1.1.4.2 | Модернизация ТП-338 ПС 110/6/6 кВ Белгород с установкой дополнительной ячейки 1 с.ш. 6 кВ (1 шт), для Техприсоединения ОГБУ УКС Белгородской обл, договор №42418299 от 20.12.23, г.Белгород (до 670 кВт) | O_БЛ-8597 | 2024 | 2024 | 3.7856 | 4.5427 | 4.9874 | 0 | 4.9874 | 0.24373 | 4.7436 | 0 | 4.5427 | 0.24373 | 0 | 0.24373 | 0 | 0 | 0 | 0 | 0 | 0 | 0 | 0 | 0 | 0 | 0 | 0 | 0 | 0
1.1.1.3 | Строительство КТП 6/0,4/400 кВА 1 с.ш. ТП-338 ПС 110/6/6 кВ Белгород с установкой оборудования систем телемеханики (1 шт), для Техприсоединения ОГБУ УКС Белгородской обл, договор №42418299 от 20.12.23, г.Белгород (до 670 кВт; трансформаторная мощность 0,4 МВА) | O_БЛ-8598 | 2024 | 2024 | 3.0138 | 3.6166 | 3.9706 | 0 | 3.9706 | 1.9767 | 1.994 | 0 | 3.6166 | 1.9767 | 0 | 1.9767 | 0 | 0 | 0 | 0 | 0 | 0 | 0 | 0 | 0 | 0 | 0 | 0 | 0 | 0
1.1.1.3 | Строительство 2-х КЛ 0,4 кВ от строящейся КТП 6/0,4/250 кВА КРУН 6 кВ (3 яч) наружной установки ф.17 ПС 110/6/6 кВ Витаминный комбинат с установкой РП 0,4 кВ с ПУ (1 шт), до границ балансовой принадлежности Заявителя, для Техприсоединения ООО СЗ ПАРК ШАЛЕ, договор №42433850 от 08.12.23, Белгородский р-он (до 670 кВт; протяженность 0,8 км) | O_БЛ-8599 | 2024 | 2024 | 2.8575 | 3.429 | 3.7646 | 0 | 3.7646 | 2.7247 | 1.0399 | 0 | 3.429 | 2.7247 | 0 | 2.7247 | 0 | 0 | 0 | 0 | 0 | 0 | 0 | 0 | 0 | 0 | 0 | 0 | 0 | 0
1.1.1.3 | Строительство КЛ 6 кВ от строящегося КРУН 6 кВ (3 яч) ф.17 ПС 110/6/6 кВ Витаминный комбинат до строящейся КТП 6/0,4/250 кВА, для Техприсоединения ООО СЗ ПАРК ШАЛЕ, договор №42433850 от 08.12.23, Белгородский р-он (до 670 кВт; протяженность 0,65 км, в том числе ГНБ - 0,5 км) | O_БЛ-8600 | 2024 | 2024 | 23.5556 | 28.2667 | 31.0337 | 0 | 31.0337 | 9.8302 | 21.2035 | 0 | 28.2667 | 9.8302 | 0 | 9.8302 | 0 | 0 | 0 | 0 | 0 | 0 | 0 | 0 | 0 | 0 | 0 | 0 | 0 | 0
1.1.1.3 | Строительство участков КЛ 6 кВ в рассечку КЛ 6 кВ ф.17 ПС 110/6/6 кВ Витаминный комбинат до строящегося КРУН 6 кВ (3 яч) наружной установки, для Техприсоединения ООО СЗ ПАРК ШАЛЕ, договор №42433850 от 08.12.23, Белгородский р-он (до 670 кВт; протяженность 0,1 км) | O_БЛ-8601 | 2024 | 2024 | 1.94 | 2.328 | 2.5559 | 0 | 2.5559 | 0.50251 | 2.0534 | 0 | 2.328 | 0.50251 | 0 | 0.50251 | 0 | 0 | 0 | 0 | 0 | 0 | 0 | 0 | 0 | 0 | 0 | 0 | 0 | 0
1.1.1.3 | Строительство КРУН 6 кВ (3 яч) наружной установки ф.17 ПС 110/6/6 кВ Витаминный комбинат, для Техприсоединения ООО СЗ ПАРК ШАЛЕ, договор №42433850 от 08.12.23, Белгородский р-он (до 670 кВт) | O_БЛ-8602 | 2024 | 2024 | 3.2031 | 3.8438 | 4.22 | 0 | 4.22 | 2.8955 | 1.3245 | 0 | 3.8438 | 2.8955 | 0 | 2.8955 | 0 | 0 | 0 | 0 | 0 | 0 | 0 | 0 | 0 | 0 | 0 | 0 | 0 | 0
1.1.1.3 | Строительство КТП 6/0,4/250 кВА ПС 110/6/6 кВ Витаминный комбинат с установкой оборудования систем телемеханики (1 шт), для Техприсоединения ООО СЗ ПАРК ШАЛЕ, договор №42433850 от 08.12.23, Белгородский р-он (до 670 кВт; трансформаторная мощность 0,25 МВА) | O_БЛ-8603 | 2024 | 2024 | 2.4537 | 2.9444 | 3.2327 | 0 | 3.2327 | 2.9357 | 0.29699 | 0 | 2.9444 | 2.9357 | 0 | 2.9357 | 0 | 0 | 0 | 0 | 0 | 0 | 0 | 0 | 0 | 0 | 0 | 0 | 0 | 0
1.1.1.3 | Строительство 4-х КЛ 0,4 кВ от строящихся КТП 10/0,4/2х630 кВА ф.3, 5 РП 10 кВ Репное ПС 110/10/10 кВ Майская до границы балансовой принадлежности Заявителя, для Техприсоединения ООО СЗ БРИК керамикс, договор №42360043 от 29.11.23, Белгородский р-он (свыше 670 кВт; протяженность 3,276 км, в том числе ГНБ - 0,21 км) | O_БЛ-8604 | 2025 | 2025 | 12.7461 | 15.2953 | 17.634 | 0 | 17.634 | 13.5047 | 4.1293 | 0 | 15.2953 | 13.5047 | 0 | 0 | 13.5047 | 0 | 0 | 0 | 0 | 0 | 0 | 0 | 0 | 0 | 0 | 0 | 0 | 0
1.1.1.3 | Строительство КЛ 10 кВ в рассечку ТП-503 – ТП-504 ф.5 РП 10 кВ Репное ПС 110/10/10 кВ Майская до строящихся КТП 10/0,4/2х630 кВА (2 с.ш.), для Техприсоединения ООО СЗ БРИК керамикс, договор №42360043 от 29.11.23, Белгородский р-он (свыше 670 кВт; протяженность 1,4 км, в том числе ГНБ - 0,18 км) | O_БЛ-8605 | 2025 | 2025 | 16.8445 | 20.2134 | 23.304 | 0 | 23.304 | 7.2893 | 16.0147 | 0 | 20.2134 | 7.2893 | 0 | 0 | 7.2893 | 0 | 0 | 0 | 0 | 0 | 0 | 0 | 0 | 0 | 0 | 0 | 0 | 0
1.1.1.3 | Строительство КЛ 10 кВ в рассечку ТП-302 – ТП-303 ф.3 РП 10 кВ Репное ПС 110/10/10 кВ Майская до строящихся КТП 10/0,4/2х630 кВА (1 с.ш.), для Техприсоединения ООО СЗ БРИК керамикс, договор №42360043 от 29.11.23, Белгородский р-он (свыше 670 кВт; протяженность 0,15 км, в том числе ГНБ - 0,02 км) | O_БЛ-8606 | 2025 | 2025 | 2.9034 | 3.4841 | 4.0168 | 0 | 4.0168 | 1.6282 | 2.3886 | 0 | 3.4841 | 1.6282 | 0 | 0 | 1.6282 | 0 | 0 | 0 | 0 | 0 | 0 | 0 | 0 | 0 | 0 | 0 | 0 | 0
1.1.1.3 | Строительство 2-х КТП 10/0,4/2х630 кВА ф.3, 5 РП 10 кВ Репное ПС 110/10/10 кВ Майская с установкой оборудования систем телемеханики (2 шт), для Техприсоединения ООО СЗ БРИК керамикс, договор №42360043 от 29.11.23, Белгородский р-он (свыше 670 кВт; трансформаторная мощность 2,52 МВА) | O_БЛ-8607 | 2025 | 2025 | 48.836 | 58.6033 | 67.5638 | 0 | 67.5638 | 23.5978 | 43.966 | 0 | 58.6033 | 23.5978 | 0 | 0 | 23.5978 | 0 | 0 | 0 | 0 | 0 | 0 | 0 | 0 | 0 | 0 | 0 | 0 | 0
1.1.1.3 | Строительство участка КЛ 0,4 кВ от строящейся КТП 10/0,4/250 кВА ПС 35/10 кВ Новоуколово с установкой РП 0,4 кВ с ПУ (1 шт) на границе балансовой принадлежности Заявителя, для Техприсоединения ООО Агрофирма Красненская, договор №42433479 от 18.12.23, Красненский р-он (до 670 кВт; протяженность 0,03 км) | O_БЛ-8608 | 2024 | 2024 | 1.0134 | 1.2161 | 1.3352 | 0 | 1.3352 | 0.19966 | 1.1355 | 0 | 1.2161 | 0.19966 | 0 | 0.19966 | 0 | 0 | 0 | 0 | 0 | 0 | 0 | 0 | 0 | 0 | 0 | 0 | 0 | 0
1.1.1.3 | Строительство участка ВЛ 10 кВ ф.5 ПС 35/10 кВ Новоуколово с установкой устройства ответвления, разъединителей (1 шт) до строящейся КТП 10/0,4/250 кВА, для Техприсоединения ООО Агрофирма Красненская, договор №42433479 от 18.12.23, Красненский р-он (до 670 кВт; протяженность 0,05 км) | O_БЛ-8609 | 2024 | 2024 | 1.9998 | 2.3998 | 2.6347 | 0 | 2.6347 | 0.34098 | 2.2938 | 0 | 2.3998 | 0.34098 | 0 | 0.34098 | 0 | 0 | 0 | 0 | 0 | 0 | 0 | 0 | 0 | 0 | 0 | 0 | 0 | 0
1.1.1.3 | Строительство КТП 10/0,4/250 кВА ф.5 ПС 35/10 кВ Новоуколово с установкой оборудования систем телемеханики (1 шт), для Техприсоединения ООО Агрофирма Красненская, договор №42433479 от 18.12.23, Красненский р-он (до 670 кВт; трансформаторная мощность 0,25 МВА) | O_БЛ-8610 | 2024 | 2024 | 2.4537 | 2.9444 | 3.2327 | 0 | 3.2327 | 2.6554 | 0.57728 | 0 | 2.9444 | 2.6554 | 0 | 2.6554 | 0 | 0 | 0 | 0 | 0 | 0 | 0 | 0 | 0 | 0 | 0 | 0 | 0 | 0
1.1.1.3 | Строительство участков КЛ 0,4 кВ от строящейся КТП 6/0,4/400 кВА ф.19 ПС 35/6 кВ Привокзальная с установкой РП 0,4 кВ с ПУ (1 шт) на границе балансовой принадлежности Заявителя, для Техприсоединения ООО Бетон Сервис, договор №42426782 от 16.11.23, г.Старый Оскол (до 670 кВт; протяженность 0,779 км, в том числе ГНБ - 0,335 км) | O_БЛ-8611 | 2024 | 2024 | 14.1138 | 16.9366 | 18.5945 | 0 | 18.5945 | 0.79933 | 17.7952 | 0 | 16.9366 | 0.79933 | 0 | 0.79933 | 0 | 0 | 0 | 0 | 0 | 0 | 0 | 0 | 0 | 0 | 0 | 0 | 0 | 0
1.1.1.3 | Строительство КЛ 6 кВ в рассечку ТП-26 – ТП-27 ф.19 ПС 35/6 кВ Привокзальная до строящейся КТП 6/0,4/400 кВА, для Техприсоединения ООО Бетон Сервис, договор №42426782 от 16.11.23, г.Старый Оскол (до 670 кВт; протяженность 0,04 км) | O_БЛ-8612 | 2024 | 2024 | 1.296 | 1.5552 | 1.7074 | 0 | 1.7074 | 0.12102 | 1.5864 | 0 | 1.5552 | 0.12102 | 0 | 0.12102 | 0 | 0 | 0 | 0 | 0 | 0 | 0 | 0 | 0 | 0 | 0 | 0 | 0 | 0
1.1.1.3 | Строительство КТП 6/0,4/400 кВА ф.19 ПС 35/6 кВ Привокзальная с установкой оборудования систем телемеханики (1 шт), для Техприсоединения ООО Бетон Сервис, договор №42426782 от 16.11.23, г.Старый Оскол (до 670 кВт; трансформаторная мощность 0,4 МВА) | O_БЛ-8613 | 2024 | 2024 | 12.1755 | 14.6106 | 16.0408 | 0 | 16.0408 | 4.3529 | 11.6879 | 0 | 14.6106 | 4.3529 | 0 | 4.3529 | 0 | 0 | 0 | 0 | 0 | 0 | 0 | 0 | 0 | 0 | 0 | 0 | 0 | 0
1.1.1.3 | Строительство участков КЛ 0,4 кВ от строящейся КТП 10/0,4/2х630 кВА 1, 2 с.ш. ПС 110/10/10 кВ Майская до границы балансовой принадлежности Заявителя, для Техприсоединения ООО СЗ ГК Белгородстроймонтаж, договор №42433804 от 13.12.23, Белгородский р-он (до 670 кВт; протяженность 4,54 км, в том числе ГНБ - 0,45 км) | O_БЛ-8615 | 2024 | 2025 | 31.1889 | 37.4267 | 41.6318 | 0 | 41.6318 | 21.4477 | 20.1841 | 0 | 37.4267 | 21.4477 | 0 | 15.808 | 5.6397 | 0 | 0 | 0 | 0 | 0 | 0 | 0 | 0 | 0 | 0 | 0 | 0 | 0
1.1.1.3 | Строительство КЛ 10 кВ РП-86 1 с.ш. ПС 110/10/10 кВ Майская до строящейся КТП 10/0,4/2х630 кВА, для Техприсоединения ООО СЗ ГК Белгородстроймонтаж, договор №42433804 от 13.12.23, Белгородский р-он (до 670 кВт; протяженность 0,45 км, в том числе ГНБ - 0,015 км) | O_БЛ-8616 | 2024 | 2024 | 6.2744 | 7.5293 | 8.2663 | 0 | 8.2663 | 2.487 | 5.7793 | 0 | 7.5293 | 2.487 | 0 | 2.487 | 0 | 0 | 0 | 0 | 0 | 0 | 0 | 0 | 0 | 0 | 0 | 0 | 0 | 0
1.1.1.3 | Строительство КЛ 10 кВ 4 с.ш. ПС 110/10/10 кВ Майская до строящейся КТП 10/0,4/2х630 кВА, для Техприсоединения ООО СЗ ГК Белгородстроймонтаж, договор №42433804 от 13.12.23, Белгородский р-он (до 670 кВт; протяженность 3,6 км, в том числе ГНБ - 0,06 км) | O_БЛ-8617 | 2024 | 2024 | 45.0212 | 54.0255 | 59.314 | 0 | 59.314 | 18.9437 | 40.3703 | 0 | 54.0255 | 18.9437 | 0 | 18.9437 | 0 | 0 | 0 | 0 | 0 | 0 | 0 | 0 | 0 | 0 | 0 | 0 | 0 | 0
1.1.1.3 | Строительство КТП 10/0,4/2х630 кВА 1, 4 с.ш. ПС 110/10/10 кВ Майская с установкой оборудования систем телемеханики (1 шт), для Техприсоединения ООО СЗ ГК Белгородстроймонтаж, договор №42433804 от 13.12.23, Белгородский р-он (до 670 кВт; трансформаторная мощность 1,26 МВА) | O_БЛ-8618 | 2024 | 2024 | 26.5455 | 31.8546 | 34.9729 | 0 | 34.9729 | 13.2946 | 21.6783 | 0 | 31.8546 | 13.2946 | 0 | 13.2946 | 0 | 0 | 0 | 0 | 0 | 0 | 0 | 0 | 0 | 0 | 0 | 0 | 0 | 0
1.1.1.3 | Строительство участков КЛ 0,4 кВ от строящейся КТП 6/0,4/2х630 кВА 1, 2 с.ш. ПС 110/6/6 кВ Донец с установкой РП 0,4 кВ с ПУ (4 шт) на границе балансовой принадлежности Заявителя, для Техприсоединения ООО СЗ ВЕГА-КВАРТАЛ, договор №42438392 от 21.11.23, г.Белгород (до 670 кВт; протяженность 0,26 км) | O_БЛ-8619 | 2025 | 2025 | 1.7892 | 2.1471 | 2.4754 | 0 | 2.4754 | 1.3517 | 1.1237 | 0 | 2.1471 | 1.3517 | 0 | 0 | 1.3517 | 0 | 0 | 0 | 0 | 0 | 0 | 0 | 0 | 0 | 0 | 0 | 0 | 0
1.1.1.3 | Строительство КЛ 6 кВ ТП-6 2 с.ш. ПС 110/6/6 кВ Донец до строящейся КТП 6/0,4/2х630 кВА, для Техприсоединения ООО СЗ ВЕГА-КВАРТАЛ, договор №42438392 от 21.11.23, г.Белгород (до 670 кВт; протяженность 0,55 км, в том числе ГНБ - 0,16 км) | O_БЛ-8620 | 2025 | 2025 | 10.8576 | 13.0291 | 15.0213 | 0 | 15.0213 | 4.9708 | 10.0505 | 0 | 13.0291 | 4.9708 | 0 | 0 | 4.9708 | 0 | 0 | 0 | 0 | 0 | 0 | 0 | 0 | 0 | 0 | 0 | 0 | 0
1.1.1.3 | Строительство КЛ 6 кВ РП-30 1 с.ш. ПС 110/6/6 кВ Донец до строящейся КТП 6/0,4/2х630 кВА, для Техприсоединения ООО СЗ ВЕГА-КВАРТАЛ, договор №42438392 от 21.11.23, г.Белгород (до 670 кВт; протяженность 1,05 км, в том числе ГНБ - 0,38 км) | O_БЛ-8621 | 2025 | 2025 | 23.5183 | 28.2219 | 32.5371 | 0 | 32.5371 | 10.5871 | 21.95 | 0 | 28.2219 | 10.5871 | 0 | 0 | 10.5871 | 0 | 0 | 0 | 0 | 0 | 0 | 0 | 0 | 0 | 0 | 0 | 0 | 0
1.1.4.2 | Модернизация РП-30 1 с.ш. ПС 110/6/6 кВ Донец с установкой дополнительной ячейки 6 кВ (1 шт), для Техприсоединения ООО СЗ ВЕГА-КВАРТАЛ, договор №42438392 от 21.11.23, г.Белгород (до 670 кВт) | O_БЛ-8622 | 2025 | 2025 | 3.2031 | 3.8438 | 4.4315 | 0 | 4.4315 | 2.4066 | 2.0249 | 0 | 3.8438 | 2.4066 | 0 | 0 | 2.4066 | 0 | 0 | 0 | 0 | 0 | 0 | 0 | 0 | 0 | 0 | 0 | 0 | 0
1.1.1.3 | Строительство КТП 6/0,4/2х630 кВА 1, 2 с.ш. ПС 110/6/6 кВ Донец с установкой оборудования систем телемеханики (1 шт), для Техприсоединения ООО СЗ ВЕГА-КВАРТАЛ, договор №42438392 от 21.11.23, г.Белгород (до 670 кВт; трансформаторная мощность 1,26 МВА) | O_БЛ-8623 | 2025 | 2025 | 7.7645 | 9.3174 | 10.7421 | 0 | 10.7421 | 8.3787 | 2.3634 | 0 | 9.3174 | 8.3787 | 0 | 0 | 8.3787 | 0 | 0 | 0 | 0 | 0 | 0 | 0 | 0 | 0 | 0 | 0 | 0 | 0
1.1.1.3 | Строительство участка КЛ 0,4 кВ от строящейся КТП 10/0,4/630 кВА ПС 110/35/10 кВ Александровка с установкой РП 0,4 кВ с ПУ (1 шт) на границе балансовой принадлежности Заявителя, для Техприсоединения ЗАО Русские протеины, договор №42429401 от 28.12.23, Прохоровский р-он (до 670 кВт; протяженность 0,018 км) | O_БЛ-8624 | 2024 | 2024 | 1.0699 | 1.2838 | 1.4095 | 0 | 1.4095 | 0.50198 | 0.90753 | 0 | 1.2838 | 0.50198 | 0 | 0.50198 | 0 | 0 | 0 | 0 | 0 | 0 | 0 | 0 | 0 | 0 | 0 | 0 | 0 | 0
1.1.1.3 | Строительство участка ВЛ 10 кВ ф.4 ПС 110/35/10 кВ Александровка до строящейся КТП 10/0,4/630 кВА с установкой разъединителей (1 шт), для Техприсоединения ЗАО Русские протеины, договор №42429401 от 28.12.23, Прохоровский р-он (до 670 кВт; протяженность 0,014 км) | O_БЛ-8625 | 2024 | 2024 | 1.5101 | 1.8121 | 1.9895 | 0 | 1.9895 | 0.2658 | 1.7237 | 0 | 1.8121 | 0.2658 | 0 | 0.2658 | 0 | 0 | 0 | 0 | 0 | 0 | 0 | 0 | 0 | 0 | 0 | 0 | 0 | 0
1.1.1.3 | Строительство КТП 10/0,4/630 кВА ПС 110/35/10 кВ Александровка с установкой оборудования систем телемеханики (1 шт), для Техприсоединения ЗАО Русские протеины, договор №42429401 от 28.12.23, Прохоровский р-он (до 670 кВт; трансформаторная мощность 0,63 МВА) | O_БЛ-8626 | 2024 | 2024 | 5.2448 | 6.2938 | 6.9099 | 0 | 6.9099 | 3.1723 | 3.7375 | 0 | 6.2938 | 3.1723 | 0 | 3.1723 | 0 | 0 | 0 | 0 | 0 | 0 | 0 | 0 | 0 | 0 | 0 | 0 | 0 | 0
1.4 | Строительство 2-х участков ВЛ 0,4 кВ ТП-533 ПС 35/10 кВ Беловское до строящихся ТП 10/0,4 кВ для разделения нагрузки участка сети, с.Ближняя Игуменка Белгородский р-он (протяженность 0,4 км) | O_БЛ-8627 | 2025 | 2025 | 1.4898 | 1.7877 | 2.0611 | 0 | 2.0611 | 0.86617 | 1.1949 | 0 | 1.7877 | 0.86617 | 0 | 0 | 0.86617 | 0 | 0 | 0 | 0 | 0 | 0 | 0 | 0 | 0 | 0 | 0 | 0 | 0
1.2.1.2 | Модернизация ТП-533 ПС 35/10 кВ Беловское с установкой автоматических выключателей (2 шт), с.Ближняя Игуменка Белгородский р-он | O_БЛ-8628 | 2025 | 2025 | 0.2712 | 0.32545 | 0.37521 | 0 | 0.37521 | 0.097966 | 0.27724 | 0 | 0.32545 | 0.097966 | 0 | 0 | 0.097966 | 0 | 0 | 0 | 0 | 0 | 0 | 0 | 0 | 0 | 0 | 0 | 0 | 0
1.2.1.2 | Техперевооружение ПС 35/10 кВ Стариково с заменой аккумуляторной батареи оперативного тока (1 шт) | O_БЛ-8629 | 2025 | 2026 | 3.4373 | 4.1247 | 4.9459 | 0 | 4.9459 | 3.4964 | 1.4494 | 0 | 4.1247 | 3.4964 | 0 | 0 | 0.49644 | 3 | 0 | 0 | 0 | 0 | 0 | 0 | 0 | 0 | 0 | 0 | 0 | 0
1.2.1.2 | Техперевооружение ПС 35/10 кВ Водохранилище с заменой аккумуляторной батареи оперативного тока (1 шт) | O_БЛ-8630 | 2025 | 2026 | 3.4373 | 4.1247 | 4.9459 | 0 | 4.9459 | 3.4964 | 1.4494 | 0 | 4.1247 | 3.4964 | 0 | 0 | 0.49644 | 3 | 0 | 0 | 0 | 0 | 0 | 0 | 0 | 0 | 0 | 0 | 0 | 0
1.2.1.2 | Техперевооружение ПС 35/10 кВ В.Михайловка с заменой аккумуляторной батареи оперативного тока (1 шт) | O_БЛ-8631 | 2025 | 2026 | 3.4373 | 4.1247 | 4.9459 | 0 | 4.9459 | 3.4964 | 1.4494 | 0 | 4.1247 | 3.4964 | 0 | 0 | 0.49644 | 3 | 0 | 0 | 0 | 0 | 0 | 0 | 0 | 0 | 0 | 0 | 0 | 0
1.2.1.2 | Техперевооружение ПС 110/35/10 кВ Ровеньки с заменой аккумуляторной батареи оперативного тока (1 шт) | O_БЛ-8632 | 2025 | 2026 | 3.4373 | 4.1247 | 4.9445 | 0 | 4.9445 | 3.5228 | 1.4216 | 0 | 4.1247 | 3.5228 | 0 | 0 | 0.52284 | 3 | 0 | 0 | 0 | 0 | 0 | 0 | 0 | 0 | 0 | 0 | 0 | 0
1.2.1.2 | Техперевооружение ПС 110/35/10 кВ Красногвардейское с заменой аккумуляторной батареи оперативного тока (1 шт) | O_БЛ-8633 | 2025 | 2026 | 4.4209 | 5.305 | 6.3748 | 0 | 6.3748 | 5.5206 | 0.85418 | 0 | 5.305 | 5.5206 | 0 | 0 | 0.52065 | 5 | 0 | 0 | 0 | 0 | 0 | 0 | 0 | 0 | 0 | 0 | 0 | 0
1.2.1.2 | Техперевооружение ПС 110/35/6 кВ Крейда с заменой аккумуляторной батареи оперативного тока (1 шт) | O_БЛ-8634 | 2026 | 2027 | 3.4373 | 4.1247 | 5.1752 | 0 | 5.1752 | 3.6873 | 1.4879 | 0 | 4.1247 | 3.6873 | 0 | 0 | 0 | 0.48731 | 3.2 | 0 | 0 | 0 | 0 | 0 | 0 | 0 | 0 | 0 | 0 | 0
1.2.1.2 | Техперевооружение ПС 35/6 кВ Ледовая с заменой аккумуляторной батареи оперативного тока (1 шт) | O_БЛ-8635 | 2026 | 2027 | 3.4373 | 4.1247 | 5.1688 | 0 | 5.1688 | 2.0248 | 3.144 | 0 | 4.1247 | 2.0248 | 0 | 0 | 0 | 0.32479 | 1.7 | 0 | 0 | 0 | 0 | 0 | 0 | 0 | 0 | 0 | 0 | 0
1.2.1.2 | Техперевооружение ПС 110/10/10 кВ Нежеголь с заменой аккумуляторной батареи оперативного тока (1 шт) | O_БЛ-8636 | 2026 | 2027 | 3.4373 | 4.1247 | 5.1756 | 0 | 5.1756 | 4.0251 | 1.1505 | 0 | 4.1247 | 4.0251 | 0 | 0 | 0 | 0.52514 | 3.5 | 0 | 0 | 0 | 0 | 0 | 0 | 0 | 0 | 0 | 0 | 0
1.2.1.2 | Техперевооружение ПС 110/35/6 кВ Восточная с заменой аккумуляторной батареи оперативного тока (1 шт) | O_БЛ-8637 | 2026 | 2027 | 4.4209 | 5.305 | 6.6656 | 0 | 6.6656 | 5.7784 | 0.88721 | 0 | 5.305 | 5.7784 | 0 | 0 | 0 | 0.5784 | 5.2 | 0 | 0 | 0 | 0 | 0 | 0 | 0 | 0 | 0 | 0 | 0
1.2.1.2 | Техперевооружение ПС 110/35/10 кВ Оросительная с заменой аккумуляторной батареи оперативного тока (1 шт) | O_БЛ-8638 | 2026 | 2027 | 3.4373 | 4.1247 | 5.1756 | 0 | 5.1756 | 4.0251 | 1.1505 | 0 | 4.1247 | 4.0251 | 0 | 0 | 0 | 0.52514 | 3.5 | 0 | 0 | 0 | 0 | 0 | 0 | 0 | 0 | 0 | 0 | 0
1.2.1.2 | Техперевооружение ПС 110/35/10 кВ В.Покровка с заменой аккумуляторной батареи оперативного тока (1 шт) | O_БЛ-8639 | 2026 | 2027 | 3.4373 | 4.1247 | 5.1752 | 0 | 5.1752 | 3.6873 | 1.4879 | 0 | 4.1247 | 3.6873 | 0 | 0 | 0 | 0.48731 | 3.2 | 0 | 0 | 0 | 0 | 0 | 0 | 0 | 0 | 0 | 0 | 0
1.2.1.2 | Техперевооружение ПС 110/10 кВ Дубовое с заменой аккумуляторной батареи оперативного тока (1 шт) | O_БЛ-8640 | 2026 | 2027 | 4.4209 | 5.305 | 6.6656 | 0 | 6.6656 | 5.7784 | 0.88721 | 0 | 5.305 | 5.7784 | 0 | 0 | 0 | 0.5784 | 5.2 | 0 | 0 | 0 | 0 | 0 | 0 | 0 | 0 | 0 | 0 | 0
1.2.1.2 | Техперевооружение ПС 110/35/10 кВ Ивня с заменой аккумуляторной батареи оперативного тока (1 шт) | O_БЛ-8641 | 2026 | 2027 | 4.4209 | 5.305 | 6.6656 | 0 | 6.6656 | 5.7784 | 0.88721 | 0 | 5.305 | 5.7784 | 0 | 0 | 0 | 0.5784 | 5.2 | 0 | 0 | 0 | 0 | 0 | 0 | 0 | 0 | 0 | 0 | 0
1.2.1.2 | Техперевооружение ПС 35/10 кВ Викторополь с заменой аккумуляторной батареи оперативного тока (1 шт) | O_БЛ-8642 | 2027 | 2027 | 3.4373 | 4.1247 | 5.2054 | 0 | 5.2054 | 3.8273 | 1.3781 | 0 | 4.1247 | 3.8273 | 0 | 0 | 0 | 0 | 3.8273 | 0 | 0 | 0 | 0 | 0 | 0 | 0 | 0 | 0 | 0 | 0
1.2.1.2 | Техперевооружение ПС 35/10 кВ Мандрово с заменой аккумуляторной батареи оперативного тока (1 шт) | O_БЛ-8643 | 2027 | 2027 | 3.4373 | 4.1247 | 5.2054 | 0 | 5.2054 | 3.8273 | 1.3781 | 0 | 4.1247 | 3.8273 | 0 | 0 | 0 | 0 | 3.8273 | 0 | 0 | 0 | 0 | 0 | 0 | 0 | 0 | 0 | 0 | 0
1.2.1.2 | Техперевооружение ПС 110/10 кВ Пушкарная с заменой аккумуляторной батареи оперативного тока (1 шт) | O_БЛ-8644 | 2027 | 2027 | 4.4209 | 5.305 | 6.695 | 0 | 6.695 | 6.043 | 0.65191 | 0 | 5.305 | 6.043 | 0 | 0 | 0 | 0 | 6.043 | 0 | 0 | 0 | 0 | 0 | 0 | 0 | 0 | 0 | 0 | 0
1.2.1.2 | Техперевооружение ПС 35/10 кВ Октябрьская с заменой аккумуляторной батареи оперативного тока (1 шт) | O_БЛ-8645 | 2027 | 2027 | 3.4373 | 4.1247 | 5.2054 | 0 | 5.2054 | 3.8273 | 1.3781 | 0 | 4.1247 | 3.8273 | 0 | 0 | 0 | 0 | 3.8273 | 0 | 0 | 0 | 0 | 0 | 0 | 0 | 0 | 0 | 0 | 0
1.2.1.2 | Техперевооружение ПС 35/10 кВ Городище с заменой аккумуляторной батареи оперативного тока (1 шт) | O_БЛ-8646 | 2027 | 2027 | 3.4373 | 4.1247 | 5.2054 | 0 | 5.2054 | 2.1175 | 3.0878 | 0 | 4.1247 | 2.1175 | 0 | 0 | 0 | 0 | 2.1175 | 0 | 0 | 0 | 0 | 0 | 0 | 0 | 0 | 0 | 0 | 0
1.2.1.2 | Техперевооружение ПС 35/10 кВ Глинное с заменой аккумуляторной батареи оперативного тока (1 шт) | O_БЛ-8647 | 2027 | 2027 | 3.4373 | 4.1247 | 5.2054 | 0 | 5.2054 | 2.1175 | 3.0878 | 0 | 4.1247 | 2.1175 | 0 | 0 | 0 | 0 | 2.1175 | 0 | 0 | 0 | 0 | 0 | 0 | 0 | 0 | 0 | 0 | 0
1.2.1.2 | Техперевооружение ПС 110/10 кВ ПТФ с заменой аккумуляторной батареи оперативного тока (1 шт) | O_БЛ-8648 | 2027 | 2027 | 3.4373 | 4.1247 | 5.2054 | 0 | 5.2054 | 2.1464 | 3.059 | 0 | 4.1247 | 2.1464 | 0 | 0 | 0 | 0 | 2.1464 | 0 | 0 | 0 | 0 | 0 | 0 | 0 | 0 | 0 | 0 | 0
1.2.1.2 | Техперевооружение ПС 35/10 кВ Гостищево с заменой аккумуляторной батареи оперативного тока (1 шт) | O_БЛ-8649 | 2027 | 2027 | 3.4373 | 4.1247 | 5.2054 | 0 | 5.2054 | 3.8273 | 1.3781 | 0 | 4.1247 | 3.8273 | 0 | 0 | 0 | 0 | 3.8273 | 0 | 0 | 0 | 0 | 0 | 0 | 0 | 0 | 0 | 0 | 0
1.2.1.2 | Техперевооружение ПС 110/35/10 кВ Вейделевка с заменой аккумуляторной батареи оперативного тока (1 шт) | O_БЛ-8650 | 2027 | 2027 | 3.4373 | 4.1247 | 5.2054 | 0 | 5.2054 | 4.2095 | 0.99589 | 0 | 4.1247 | 4.2095 | 0 | 0 | 0 | 0 | 4.2095 | 0 | 0 | 0 | 0 | 0 | 0 | 0 | 0 | 0 | 0 | 0
1.2.1.2 | Техперевооружение ПС 110/6 кВ Очистные с заменой аккумуляторной батареи оперативного тока (1 шт) | O_БЛ-8651 | 2027 | 2027 | 4.4209 | 5.305 | 6.695 | 0 | 6.695 | 6.043 | 0.65191 | 0 | 5.305 | 6.043 | 0 | 0 | 0 | 0 | 6.043 | 0 | 0 | 0 | 0 | 0 | 0 | 0 | 0 | 0 | 0 | 0
1.2.1.2 | Техперевооружение ПС 110/10 кВ Обуховская с заменой аккумуляторной батареи оперативного тока (1 шт) | O_БЛ-8652 | 2027 | 2027 | 4.4209 | 5.305 | 6.695 | 0 | 6.695 | 6.043 | 0.65191 | 0 | 5.305 | 6.043 | 0 | 0 | 0 | 0 | 6.043 | 0 | 0 | 0 | 0 | 0 | 0 | 0 | 0 | 0 | 0 | 0
1.2.4.1 | Реконструкция системы наружной канализации здания АБК Ровеньского РЭС | O_БЛ-8653 | 2024 | 2024 | 0.64273 | 0.77128 | 0.84678 | 0 | 0.84678 | 0.54 | 0.30678 | 0 | 0.77128 | 0.54 | 0 | 0.54 | 0 | 0 | 0 | 0 | 0 | 0 | 0 | 0 | 0 | 0 | 0 | 0 | 0 | 0
1.2.4.1 | Реконструкция системы отопления здания АБК Волоконовского РЭС | O_БЛ-8654 | 2024 | 2024 | 2.163 | 2.5956 | 2.8497 | 0 | 2.8497 | 2.0736 | 0.77608 | 0 | 2.5956 | 2.0736 | 0 | 2.0736 | 0 | 0 | 0 | 0 | 0 | 0 | 0 | 0 | 0 | 0 | 0 | 0 | 0 | 0
1.2.1.2 | Модернизация ПС 110/6 кВ Белгород-2 с установкой первичного оборудования ТМ (43 ячейки 6 кВ) | O_БЛ-8656 | 2024 | 2025 | 5.0367 | 6.0441 | 6.9113 | 0 | 6.9113 | 4.0296 | 2.8817 | 0 | 6.0441 | 4.0296 | 0 | 0.69 | 3.3396 | 0 | 0 | 0 | 0 | 0 | 0 | 0 | 0 | 0 | 0 | 0 | 0 | 0
1.2.1.2 | Модернизация РП (ТП) 6-10/0,4 кВ филиала Белгородэнерго с установкой оборудования систем дистанционного контроля доступа (2024: 70 объектов) | O_БЛ-8657 | 2024 | 2024 | 20.6898 | 24.8277 | 27.2581 | 0 | 27.2581 | 8.1927 | 19.0654 | 0 | 24.8277 | 8.1927 | 0 | 8.1927 | 0 | 0 | 0 | 0 | 0 | 0 | 0 | 0 | 0 | 0 | 0 | 0 | 0 | 0
1.2.1.2 | Техперевооружение ПС 110/35/6 кВ Шебекино с заменой выключателя 110 кВ (1 шт), трансформаторов тока 110 кВ (3 шт) | O_БЛ-8662 | 2024 | 2025 | 14.4412 | 17.3295 | 19.0259 | 0 | 19.0259 | 6.446 | 12.5799 | 0 | 17.3295 | 6.446 | 0 | 6.446 | 0 | 0 | 0 | 0 | 0 | 0 | 0 | 0 | 0 | 0 | 0 | 0 | 0 | 0
1.2.1.2 | Техперевооружение ПС 110/10/10 кВ Нежеголь с заменой выключателей 110 кВ (5 шт), трансформаторов напряжения 110 кВ (6 шт), приводов разъединителей 110 кВ (5 шт), вакуумных выключателей 10 кВ (2 шт), токопровода 10 кВ, трансформаторов напряжения 10 кВ (2 шт), трансформаторов СН (2 шт), аккумуляторной батареи (2 шт) | O_БЛ-8663 | 2024 | 2025 | 63.2109 | 75.8531 | 83.2783 | 0 | 83.2783 | 29.272 | 54.0063 | 0 | 75.8531 | 29.272 | 0 | 29.272 | 0 | 0 | 0 | 0 | 0 | 0 | 0 | 0 | 0 | 0 | 0 | 0 | 0 | 0
1.2.1.2 | Техперевооружение ПС 110/6/6 кВ Химзавод с заменой трансформатора ТРДН-32000/6 на ТРДН-32000/6, трансформаторов напряжения 110 кВ (6 шт), выключателей 110 кВ (5 шт), дугогасящих реакторов 6 кВ (4 шт), токопровода 6 кВ (трансформаторная мощность 32,0 МВА) | O_БЛ-8664 | 2024 | 2025 | 234.2797 | 281.1356 | 308.6557 | 0 | 308.6557 | 71.1261 | 237.5296 | 0 | 281.1356 | 71.1261 | 0 | 71.1261 | 0 | 0 | 0 | 0 | 0 | 0 | 0 | 0 | 0 | 0 | 0 | 0 | 0 | 0
1.4 | Строительство КЛ 0,4 кВ - кабельная вставка ВЛ 0,4 кВ №1 ТП-2001 ПС 110/35/10 кВ Короча (Снятие ограничений в пользовании земельным участком ОГБУ УКС Белгородской обл, договор №42446875 от 01.12.23, Корочанский р-он, протяженность 0,39 км) | O_БЛ-8667 | 2024 | 2024 | 2.1024 | 2.5229 | 2.7699 | 0 | 2.7699 | 0.90283 | 1.8671 | 0 | 2.5229 | 0.90283 | 0 | 0.90283 | 0 | 0 | 0 | 0 | 0 | 0 | 0 | 0 | 0 | 0 | 0 | 0 | 0 | 0
1.2.2.1 | Реконструкция участка ВЛ 0,4 кВ №1 ТП-2001 ПС 110/35/10 кВ Короча с изменением границ полосы отвода и охранных зон (Снятие ограничений в пользовании земельным участком ОГБУ УКС Белгородской обл, договор №42446875 от 01.12.23, Корочанский р-он, протяженность 0,1 км) | O_БЛ-8668 | 2024 | 2024 | 0.67105 | 0.80526 | 0.88409 | 0 | 0.88409 | 0.38013 | 0.50396 | 0 | 0.80526 | 0.38013 | 0 | 0.38013 | 0 | 0 | 0 | 0 | 0 | 0 | 0 | 0 | 0 | 0 | 0 | 0 | 0 | 0
1.2.2.1 | Реконструкция участка ВЛ 10 кВ ф.22 ПС 110/10 кВ Крапивенская с изменением границ полосы отвода и охранных зон (Снятие ограничений в пользовании земельным участком Лихошерстов А.Е, договор №42387335 от 10.10.23, Яковлевский г.о, протяженность 0,1 км) | O_БЛ-8669 | 2024 | 2024 | 1.369 | 1.6428 | 1.8036 | 0 | 1.8036 | 0.42321 | 1.3804 | 0 | 1.6428 | 0.42321 | 0 | 0.42321 | 0 | 0 | 0 | 0 | 0 | 0 | 0 | 0 | 0 | 0 | 0 | 0 | 0 | 0
1.2.2.1 | Реконструкция участка ВЛ 10 кВ ф.6 ПС 35/10 кВ Таврово с изменением границ полосы отвода и охранных зон (Снятие ограничений в пользовании земельным участком АО БИК, договор №42415507 от 15.12.23, Белгородский р-он, протяженность 0,05 км) | O_БЛ-8670 | 2024 | 2024 | 1.4759 | 1.7711 | 1.9444 | 0 | 1.9444 | 0.28481 | 1.6596 | 0 | 1.7711 | 0.28481 | 0 | 0.28481 | 0 | 0 | 0 | 0 | 0 | 0 | 0 | 0 | 0 | 0 | 0 | 0 | 0 | 0
1.4 | Строительство участков КЛ 0,4 кВ №1, 2 ТП-990 ПС 110/10 кВ Западная (Снятие ограничений в пользовании земельным участком Локтев В.И, договор №42418909 от 19.10.23, г.Белгород, протяженность 0,11 км) | O_БЛ-8671 | 2024 | 2024 | 1.2152 | 1.4582 | 1.6009 | 0 | 1.6009 | 0.48056 | 1.1204 | 0 | 1.4582 | 0.48056 | 0 | 0.48056 | 0 | 0 | 0 | 0 | 0 | 0 | 0 | 0 | 0 | 0 | 0 | 0 | 0 | 0
1.2.1.2 | Техперевооружение ПС 110/6 кВ Белгород-2 с заменой оборудования системы оперативного тока (1 к-т) | O_БЛ-8672 | 2023 | 2024 | 4.4209 | 5.305 | 5.5071 | 0 | 5.5071 | 4.9121 | 0.59498 | 0 | 5.305 | 4.9121 | 4.6601 | 0.252 | 0 | 0 | 0 | 0 | 0 | 0 | 0 | 0 | 0 | 0 | 0 | 0 | 0 | 0
1.4 | Строительство КЛ 0,4 кВ - кабельная вставка ВЛ 0,4 кВ №1 ТП-102 ПС 110/6 кВ Строитель, г.Строитель Яковлевский г/о (протяженность 0,11 км, в том числе ГНБ - 0,06 км) | O_БЛ-8673 | 2023 | 2024 | 3.4561 | 4.1474 | 4.5502 | 0 | 4.5502 | 0.80083 | 3.7493 | 0 | 4.1474 | 0.80083 | 0.009648 | 0.79119 | 0 | 0 | 0 | 0 | 0 | 0 | 0 | 0 | 0 | 0 | 0 | 0 | 0 | 0
1.4 | Строительство КЛ 0,4 кВ - кабельная вставка ВЛ 0,4 кВ №1 ТП-220 ПС 35/10 кВ Гостищево, с.Вислое Яковлевский г/о (протяженность 0,025 км) | O_БЛ-8674 | 2023 | 2024 | 0.96482 | 1.1578 | 1.2702 | 0 | 1.2702 | 0.031815 | 1.2384 | 0 | 1.1578 | 0.031815 | 0.000382 | 0.031433 | 0 | 0 | 0 | 0 | 0 | 0 | 0 | 0 | 0 | 0 | 0 | 0 | 0 | 0
1.1.4.2 | Техперевооружение ВЛ 10 кВ ф.2 ПС 35/10 кВ Бабровы Дворы с заменой провода и установкой дополнительных опор (2 шт), для Техприсоединения ООО Автострада, договор №42189839 от 24.02.22, Губкинский г/о (до 670 кВт; протяженность 1,45 км) | O_БЛ-8675 | 2023 | 2024 | 2.1706 | 2.6047 | 2.8596 | 0 | 2.8596 | 0.94112 | 1.9185 | 0 | 2.6047 | 0.94112 | 0 | 0.94112 | 0 | 0 | 0 | 0 | 0 | 0 | 0 | 0 | 0 | 0 | 0 | 0 | 0 | 0
1.2.1.2 | Техперевооружение ПС 110/6/6 кВ Химзавод с заменой оборудования ЗРУ совмещенного с ОПУ (68 ячеек), устройств РЗА и ТМ | O_БЛ-8676 | 2024 | 2025 | 248.5332 | 298.2398 | 327.4342 | 0 | 327.4342 | 296.2066 | 31.2276 | 0 | 298.2398 | 296.2066 | 0 | 296.2066 | 0 | 0 | 0 | 0 | 0 | 0 | 0 | 0 | 0 | 0 | 0 | 0 | 0 | 0
1.1.1.3 | Строительство участка КЛ 0,4 кВ от строящейся КТП 10/0,4/630 кВА ф.7 ПС 35/10 кВ Никитовка с установкой РП 0,4 кВ с ПУ (1 шт) на границе балансовой принадлежности Заявителя, для Техприсоединения АО Самаринское, договор №42452026 от 22.01.24, Красногвардейский р-он (до 670 кВт; протяженность 0,03 км) | O_БЛ-8693 | 2024 | 2024 | 1.9694 | 2.3633 | 2.5947 | 0 | 2.5947 | 0.2354 | 2.3593 | 0 | 2.3633 | 0.2354 | 0 | 0.2354 | 0 | 0 | 0 | 0 | 0 | 0 | 0 | 0 | 0 | 0 | 0 | 0 | 0 | 0
1.1.1.3 | Строительство участка ВЛ 10 кВ ф.7 ПС 35/10 кВ Никитовка с установкой устройства ответвления, разъединителей (1 шт) до строящейся КТП 10/0,4/630 кВА, для Техприсоединения АО Самаринское, договор №42452026 от 22.01.24, Красногвардейский р-он (до 670 кВт; протяженность 0,06 км) | O_БЛ-8694 | 2024 | 2024 | 1.6636 | 1.9963 | 2.1918 | 0 | 2.1918 | 0.37663 | 1.8151 | 0 | 1.9963 | 0.37663 | 0 | 0.37663 | 0 | 0 | 0 | 0 | 0 | 0 | 0 | 0 | 0 | 0 | 0 | 0 | 0 | 0
1.1.1.3 | Строительство КТП 10/0,4/630 кВА ф.7 ПС 35/10 кВ Никитовка с установкой оборудования систем телемеханики (1 шт), для Техприсоединения АО Самаринское, договор №42452026 от 22.01.24, Красногвардейский р-он (до 670 кВт; трансформаторная мощность 0,63 МВА) | O_БЛ-8695 | 2024 | 2024 | 5.2448 | 6.2938 | 6.9099 | 0 | 6.9099 | 3.5595 | 3.3503 | 0 | 6.2938 | 3.5595 | 0 | 3.5595 | 0 | 0 | 0 | 0 | 0 | 0 | 0 | 0 | 0 | 0 | 0 | 0 | 0 | 0
1.2.1.2 | Техперевооружение ЗТП-1502 ПС 110/35/10 кВ Томаровка с заменой силовых трансформаторов 2х160 на 2х160 кВА, Яковлевский г.о. (трансформаторная мощность 0,32 МВА) | O_БЛ-8696 | 2024 | 2024 | 2.0509 | 2.4611 | 2.7021 | 0 | 2.7021 | 2.4711 | 0.23095 | 0 | 2.4611 | 2.4711 | 0 | 2.4711 | 0 | 0 | 0 | 0 | 0 | 0 | 0 | 0 | 0 | 0 | 0 | 0 | 0 | 0
1.2.1.1 | Реконструкция МТП-12-24 ПС 35/6 кВ Федосеевка с заменой силового трансформатора 160 на 250 кВА, Старооскольский г.о. (трансформаторная мощность 0,25 МВА) | O_БЛ-8697 | 2024 | 2024 | 1.5199 | 1.8238 | 2.0024 | 0 | 2.0024 | 1.5756 | 0.42676 | 0 | 1.8238 | 1.5756 | 0 | 1.5756 | 0 | 0 | 0 | 0 | 0 | 0 | 0 | 0 | 0 | 0 | 0 | 0 | 0 | 0
1.2.1.2 | Техперевооружение ЗТП-5-13 ПС 110/35/10 кВ Голофеевка с заменой силовых трансформаторов 2х400 на 2х250 кВА, Старооскольский г.о. (трансформаторная мощность 0,5 МВА) | O_БЛ-8698 | 2024 | 2024 | 4.8294 | 5.7953 | 6.3626 | 0 | 6.3626 | 3.1202 | 3.2424 | 0 | 5.7953 | 3.1202 | 0 | 3.1202 | 0 | 0 | 0 | 0 | 0 | 0 | 0 | 0 | 0 | 0 | 0 | 0 | 0 | 0
1.2.1.2 | Техперевооружение ЗТП-1-21 ПС 35/10 кВ Городище с заменой силовых трансформаторов 2х160 на 2х160 кВА, Старооскольский г.о. (трансформаторная мощность 0,32 МВА) | O_БЛ-8699 | 2024 | 2024 | 4.2661 | 5.1193 | 5.6204 | 0 | 5.6204 | 2.4081 | 3.2123 | 0 | 5.1193 | 2.4081 | 0 | 2.4081 | 0 | 0 | 0 | 0 | 0 | 0 | 0 | 0 | 0 | 0 | 0 | 0 | 0 | 0
1.2.1.2 | Техперевооружение ЗТП-457 ПС 110/35/10 кВ Красногвардейское с заменой силового трансформатора 400 на 250 кВА, с.Засосна Красногвардейский р-он (трансформаторная мощность 0,25 МВА) | O_БЛ-8700 | 2024 | 2024 | 2.6275 | 3.1529 | 3.4616 | 0 | 3.4616 | 1.5731 | 1.8885 | 0 | 3.1529 | 1.5731 | 0 | 1.5731 | 0 | 0 | 0 | 0 | 0 | 0 | 0 | 0 | 0 | 0 | 0 | 0 | 0 | 0
1.2.1.1 | Реконструкция ТП-1141 ПС 110/35/10 кВ В.Покровка с заменой силового трансформатора 160 на 250 кВА, с.Казацкое Красногвардейский р-он (трансформаторная мощность 0,25 МВА) | O_БЛ-8701 | 2024 | 2024 | 2.6275 | 3.1529 | 3.4616 | 0 | 3.4616 | 1.5662 | 1.8954 | 0 | 3.1529 | 1.5662 | 0 | 1.5662 | 0 | 0 | 0 | 0 | 0 | 0 | 0 | 0 | 0 | 0 | 0 | 0 | 0 | 0
1.2.1.2 | Техперевооружение ЗТП-601 ПС 110/35/10 кВ Короча с заменой силового трансформатора 250 на 160 кВА, Корочанский р-он (трансформаторная мощность 0,16 МВА) | O_БЛ-8702 | 2024 | 2024 | 2.3458 | 2.815 | 3.0905 | 0 | 3.0905 | 1.184 | 1.9065 | 0 | 2.815 | 1.184 | 0 | 1.184 | 0 | 0 | 0 | 0 | 0 | 0 | 0 | 0 | 0 | 0 | 0 | 0 | 0 | 0
1.2.1.2 | Техперевооружение ЗТП-69 ПС 35/6 кВ Лебеди с заменой силового трансформатора 400 на 400 кВА, мкр.Лебеди Губкинский г.о. (трансформаторная мощность 0,4 МВА) | O_БЛ-8703 | 2024 | 2024 | 2.9736 | 3.5684 | 3.9177 | 0 | 3.9177 | 2.0962 | 1.8214 | 0 | 3.5684 | 2.0962 | 0 | 2.0962 | 0 | 0 | 0 | 0 | 0 | 0 | 0 | 0 | 0 | 0 | 0 | 0 | 0 | 0
1.2.1.2 | Техперевооружение ЗТП-35 ПС 35/6 кВ Журавлики с заменой силового трансформатора 400 на 400 кВА, г.Губкин (трансформаторная мощность 0,4 МВА) | O_БЛ-8704 | 2024 | 2024 | 2.9736 | 3.5684 | 3.9177 | 0 | 3.9177 | 2.0932 | 1.8244 | 0 | 3.5684 | 2.0932 | 0 | 2.0932 | 0 | 0 | 0 | 0 | 0 | 0 | 0 | 0 | 0 | 0 | 0 | 0 | 0 | 0
1.2.1.2 | Техперевооружение ТП-93 ПС 35/6 кВ Лебеди с заменой силового трансформатора 250 на 250 кВА, мкр.Лукьяновка Губкинский г.о. (трансформаторная мощность 0,25 МВА) | O_БЛ-8705 | 2024 | 2024 | 2.6275 | 3.1529 | 3.4616 | 0 | 3.4616 | 1.5377 | 1.9238 | 0 | 3.1529 | 1.5377 | 0 | 1.5377 | 0 | 0 | 0 | 0 | 0 | 0 | 0 | 0 | 0 | 0 | 0 | 0 | 0 | 0
1.2.1.2 | Техперевооружение МТП-4-12 ПС 110/35/10 кВ Скородное с заменой силового трансформатора 250 на 250 кВА, с.Корочка Губкинский г.о. (трансформаторная мощность 0,25 МВА) | O_БЛ-8706 | 2024 | 2024 | 2.6275 | 3.1529 | 3.4616 | 0 | 3.4616 | 1.5379 | 1.9236 | 0 | 3.1529 | 1.5379 | 0 | 1.5379 | 0 | 0 | 0 | 0 | 0 | 0 | 0 | 0 | 0 | 0 | 0 | 0 | 0 | 0
1.2.1.2 | Техперевооружение МТП-5-05 ПС 35/10 кВ Кретово с заменой силового трансформатора 250 на 250 кВА, с.Уколово Губкинский г.о. (трансформаторная мощность 0,25 МВА) | O_БЛ-8707 | 2024 | 2024 | 2.6275 | 3.1529 | 3.4616 | 0 | 3.4616 | 1.5356 | 1.926 | 0 | 3.1529 | 1.5356 | 0 | 1.5356 | 0 | 0 | 0 | 0 | 0 | 0 | 0 | 0 | 0 | 0 | 0 | 0 | 0 | 0
1.2.1.2 | Техперевооружение МТП-107-01 ПС 110/35/6 кВ Журавлики с заменой силового трансформатора 250 на 160 кВА, х.Осиновский Губкинский г.о. (трансформаторная мощность 0,16 МВА) | O_БЛ-8708 | 2024 | 2024 | 2.3458 | 2.815 | 3.0905 | 0 | 3.0905 | 1.1838 | 1.9067 | 0 | 2.815 | 1.1838 | 0 | 1.1838 | 0 | 0 | 0 | 0 | 0 | 0 | 0 | 0 | 0 | 0 | 0 | 0 | 0 | 0
1.2.1.2 | Техперевооружение МТП-1-06 ПС 35/10 кВ В.Дубрава с заменой силового трансформатора 160 на 160 кВА, с.Долгое Губкинский г.о. (трансформаторная мощность 0,16 МВА) | O_БЛ-8709 | 2024 | 2024 | 2.3458 | 2.815 | 3.0905 | 0 | 3.0905 | 1.1883 | 1.9022 | 0 | 2.815 | 1.1883 | 0 | 1.1883 | 0 | 0 | 0 | 0 | 0 | 0 | 0 | 0 | 0 | 0 | 0 | 0 | 0 | 0
1.2.1.2 | Техперевооружение ТП-52 ПС 330/110/35/10 кВ Валуйки с заменой силового трансформатора 250 на 160 кВА, г.Валуйки (трансформаторная мощность 0,16 МВА) | O_БЛ-8710 | 2024 | 2024 | 2.3458 | 2.815 | 3.0905 | 0 | 3.0905 | 1.2262 | 1.8643 | 0 | 2.815 | 1.2262 | 0 | 1.2262 | 0 | 0 | 0 | 0 | 0 | 0 | 0 | 0 | 0 | 0 | 0 | 0 | 0 | 0
1.2.1.2 | Техперевооружение ЗТП-53 ПС 330/110/35/10 кВ Валуйки с заменой силового трансформатора 250 на 160 кВА, г.Валуйки (трансформаторная мощность 0,16 МВА) | O_БЛ-8711 | 2024 | 2024 | 2.3458 | 2.815 | 3.0905 | 0 | 3.0905 | 1.2406 | 1.85 | 0 | 2.815 | 1.2406 | 0 | 1.2406 | 0 | 0 | 0 | 0 | 0 | 0 | 0 | 0 | 0 | 0 | 0 | 0 | 0 | 0
1.2.1.2 | Техперевооружение ТП-643 ПС 110/10/6 кВ Южная с заменой силового трансформатора 400 на 250 кВА, г.Белгород (трансформаторная мощность 0,25 МВА) | O_БЛ-8712 | 2024 | 2024 | 2.6275 | 3.1529 | 3.4616 | 0 | 3.4616 | 1.5625 | 1.8991 | 0 | 3.1529 | 1.5625 | 0 | 1.5625 | 0 | 0 | 0 | 0 | 0 | 0 | 0 | 0 | 0 | 0 | 0 | 0 | 0 | 0
1.2.1.2 | Техперевооружение ТП-1188 ПС 110/6 кВ Донец с заменой силового трансформатора 250 на 160 кВА, г.Белгород (трансформаторная мощность 0,16 МВА) | O_БЛ-8713 | 2024 | 2024 | 2.3458 | 2.815 | 3.0905 | 0 | 3.0905 | 1.1951 | 1.8954 | 0 | 2.815 | 1.1951 | 0 | 1.1951 | 0 | 0 | 0 | 0 | 0 | 0 | 0 | 0 | 0 | 0 | 0 | 0 | 0 | 0
1.2.1.2 | Техперевооружение ТП-1213 ПС 110/35/10 кВ Западная с заменой силового трансформатора 250 на 160 кВА, г.Белгород (трансформаторная мощность 0,16 МВА) | O_БЛ-8714 | 2024 | 2024 | 2.3458 | 2.815 | 3.0905 | 0 | 3.0905 | 1.202 | 1.8885 | 0 | 2.815 | 1.202 | 0 | 1.202 | 0 | 0 | 0 | 0 | 0 | 0 | 0 | 0 | 0 | 0 | 0 | 0 | 0 | 0
1.2.1.2 | Техперевооружение ТП-703 ПС 110/35/6 кВ Восточная с заменой силового трансформатора 250 на 250 кВА, п.Разумное Белгородский р-он (трансформаторная мощность 0,25 МВА) | O_БЛ-8715 | 2024 | 2024 | 2.6275 | 3.1529 | 3.4616 | 0 | 3.4616 | 1.6157 | 1.8458 | 0 | 3.1529 | 1.6157 | 0 | 1.6157 | 0 | 0 | 0 | 0 | 0 | 0 | 0 | 0 | 0 | 0 | 0 | 0 | 0 | 0
1.2.1.2 | Техперевооружение ТП-701 ПС 110/35/6 кВ Восточная с заменой силового трансформатора 250 на 250 кВА, п.Разумное Белгородский р-он (трансформаторная мощность 0,25 МВА) | O_БЛ-8716 | 2024 | 2024 | 2.6275 | 3.1529 | 3.4616 | 0 | 3.4616 | 1.6162 | 1.8454 | 0 | 3.1529 | 1.6162 | 0 | 1.6162 | 0 | 0 | 0 | 0 | 0 | 0 | 0 | 0 | 0 | 0 | 0 | 0 | 0 | 0
1.1.1.3 | Строительство 2-х участков КЛ 0,4 кВ от строящейся КТП 10/0,4/2х400 кВА ф.Г13, Г14 ПС 110/10/6 кВ Южная до границ балансовой принадлежности Заявителя, для Техприсоединения ООО Феромон, договор №42440146 от 26.12.23, г.Белгород (до 670 кВт; протяженность 0,16 км) | O_БЛ-8722 | 2024 | 2024 | 1.3736 | 1.6483 | 1.8097 | 0 | 1.8097 | 0.53355 | 1.2761 | 0 | 1.6483 | 0.53355 | 0 | 0.53355 | 0 | 0 | 0 | 0 | 0 | 0 | 0 | 0 | 0 | 0 | 0 | 0 | 0 | 0
1.1.4.2 | Техперевооружение ТП-1200 ф.Г13, Г14 ПС 110/10/10 кВ Дубовое с заменой дугогасящих камер (2 шт), для Техприсоединения ООО Феромон, договор №42440146 от 26.12.23, г.Белгород (до 670 кВт) | O_БЛ-8723 | 2024 | 2024 | 0.22865 | 0.27439 | 0.30125 | 0 | 0.30125 | 0.016145 | 0.2851 | 0 | 0.27439 | 0.016145 | 0 | 0.016145 | 0 | 0 | 0 | 0 | 0 | 0 | 0 | 0 | 0 | 0 | 0 | 0 | 0 | 0
1.1.1.3 | Строительство 2-х КЛ 10 кВ 1, 2 с.ш. ТП-1200 ф.Г13, Г14 ПС 110/10/10 кВ Дубовое до строящейся КТП 10/0,4/2х400 кВА, для Техприсоединения ООО Феромон, договор №42440146 от 26.12.23, г.Белгород (до 670 кВт; протяженность 1,6 км) | O_БЛ-8724 | 2024 | 2024 | 15.7021 | 18.8426 | 20.687 | 0 | 20.687 | 6.997 | 13.69 | 0 | 18.8426 | 6.997 | 0 | 6.997 | 0 | 0 | 0 | 0 | 0 | 0 | 0 | 0 | 0 | 0 | 0 | 0 | 0 | 0
1.1.1.3 | Строительство КТП 10/0,4/2х400 кВА ф.Г13, Г14 ПС 110/10/10 кВ Дубовое с установкой оборудования систем телемеханики (1 шт), для Техприсоединения ООО Феромон, договор №42440146 от 26.12.23, г.Белгород (до 670 кВт; трансформаторная мощность 0,8 МВА) | O_БЛ-8725 | 2024 | 2024 | 7.1328 | 8.5594 | 9.3972 | 0 | 9.3972 | 3.8162 | 5.581 | 0 | 8.5594 | 3.8162 | 0 | 3.8162 | 0 | 0 | 0 | 0 | 0 | 0 | 0 | 0 | 0 | 0 | 0 | 0 | 0 | 0
1.1.1.3 | Строительство 4-х ВЛИ 0,4 кВ от строящихся КТП 10/0,4 ТП-1, ТП-2 РП 10 кВ Новосадовый ф.16 ПС 110/10/6 кВ Пищепром до границ балансовой принадлежности Заявителя, для Техприсоединения ООО Квартал, договор №42450483 от 09.01.24, Белгородский р-он (до 670 кВт; протяженность 1,45 км) | O_БЛ-8726 | 2024 | 2024 | 5.0389 | 6.0467 | 6.6386 | 0 | 6.6386 | 3.9689 | 2.6697 | 0 | 6.0467 | 3.9689 | 0 | 3.9689 | 0 | 0 | 0 | 0 | 0 | 0 | 0 | 0 | 0 | 0 | 0 | 0 | 0 | 0
1.1.1.3 | Строительство 4-х КЛ 0,4 кВ - выходы строящихся ВЛИ 0,4 кВ КТП 10/0,4 ТП-1, ТП-2 РП 10 кВ Новосадовый ф.16 ПС 110/10/6 кВ Пищепром с установкой ШУ 0,23 кВ (122 шт) до границ балансовой принадлежности Заявителя, для Техприсоединения ООО Квартал, договор №42450483 от 09.01.24, Белгородский р-он (до 670 кВт; протяженность 0,16 км) | O_БЛ-8727 | 2024 | 2024 | 8.7089 | 10.4507 | 11.4737 | 0 | 11.4737 | 3.8456 | 7.6281 | 0 | 10.4507 | 3.8456 | 0 | 3.8456 | 0 | 0 | 0 | 0 | 0 | 0 | 0 | 0 | 0 | 0 | 0 | 0 | 0 | 0
1.1.1.3 | Строительство КЛ 10 кВ в рассечку ТП-1603 – РП 10 кВ Новосадовый ф.16 ПС 110/10/6 кВ Пищепром до строящейся КТП 10/0,4 ТП-2, для Техприсоединения ООО Квартал, договор №42450483 от 09.01.24, Белгородский р-он (до 670 кВт; протяженность 0,42 км, в том числе ГНБ - 0,08 км) | O_БЛ-8728 | 2024 | 2024 | 7.4318 | 8.9182 | 9.7912 | 0 | 9.7912 | 2.9165 | 6.8747 | 0 | 8.9182 | 2.9165 | 0 | 2.9165 | 0 | 0 | 0 | 0 | 0 | 0 | 0 | 0 | 0 | 0 | 0 | 0 | 0 | 0
1.1.1.3 | Строительство КЛ 10 кВ в рассечку ТП-1601 – ТП-1603 РП 10 кВ Новосадовый ф.16 ПС 110/10/6 кВ Пищепром до строящейся КТП 10/0,4 ТП-1, для Техприсоединения ООО Квартал, договор №42450483 от 09.01.24, Белгородский р-он (до 670 кВт; протяженность 0,08 км, в том числе ГНБ - 0,03 км) | O_БЛ-8729 | 2024 | 2024 | 2.7411 | 3.2893 | 3.6113 | 0 | 3.6113 | 0.7724 | 2.8389 | 0 | 3.2893 | 0.7724 | 0 | 0.7724 | 0 | 0 | 0 | 0 | 0 | 0 | 0 | 0 | 0 | 0 | 0 | 0 | 0 | 0
1.1.1.3 | Строительство 2-х КТП 10/0,4/250 кВА ТП-1, ТП-2 РП 10 кВ Новосадовый ф.16 ПС 110/10/6 кВ Пищепром с установкой оборудования систем телемеханики (2 шт), для Техприсоединения ООО Квартал, договор №42450483 от 09.01.24, Белгородский р-он (до 670 кВт; трансформаторная мощность 0,5 МВА) | O_БЛ-8730 | 2024 | 2024 | 4.4819 | 5.3783 | 5.9047 | 0 | 5.9047 | 5.8713 | 0.033409 | 0 | 5.3783 | 5.8713 | 0 | 5.8713 | 0 | 0 | 0 | 0 | 0 | 0 | 0 | 0 | 0 | 0 | 0 | 0 | 0 | 0
1.1.1.3 | Строительство 4-х КЛ 0,4 кВ от строящейся КТП 6/0,4/2х630 кВА ф.Г7, Г15 ПС 110/6/6 кВ Белгород с установкой РП 0,4 кВ с ПУ (4 шт) на границе балансовой принадлежности Заявителя, для Техприсоединения ОГБУ УКС Белгородской обл, договор №42443389 от 19.01.24, г.Белгород (до 670 кВт; протяженность 0,16 км) | O_БЛ-8731 | 2024 | 2024 | 1.9038 | 2.2845 | 2.5082 | 0 | 2.5082 | 1.4203 | 1.0879 | 0 | 2.2845 | 1.4203 | 0 | 1.4203 | 0 | 0 | 0 | 0 | 0 | 0 | 0 | 0 | 0 | 0 | 0 | 0 | 0 | 0
1.1.1.3 | Строительство 2-х КЛ 6 кВ в рассечку РП-4 – РП-34 ф.Г7, Г15 ПС 110/6/6 кВ Белгород до строящейся КТП 6/0,4/2х630 кВА, для Техприсоединения ОГБУ УКС Белгородской обл, договор №42443389 от 19.01.24, г.Белгород (до 670 кВт; протяженность 0,24 км, в том числе ГНБ - 0,22 км) | O_БЛ-8732 | 2024 | 2024 | 9.9896 | 11.9875 | 13.161 | 0 | 13.161 | 4.2901 | 8.8709 | 0 | 11.9875 | 4.2901 | 0 | 4.2901 | 0 | 0 | 0 | 0 | 0 | 0 | 0 | 0 | 0 | 0 | 0 | 0 | 0 | 0
1.1.1.3 | Строительство КТП 6/0,4/2х630 кВА ф.Г7, Г15 ПС 110/6/6 кВ Белгород с установкой оборудования систем телемеханики (1 шт), для Техприсоединения ОГБУ УКС Белгородской обл, договор №42443389 от 19.01.24, г.Белгород (до 670 кВт; трансформаторная мощность 1,26 МВА) | O_БЛ-8733 | 2024 | 2024 | 24.418 | 29.3016 | 32.1699 | 0 | 32.1699 | 11.7064 | 20.4636 | 0 | 29.3016 | 11.7064 | 0 | 11.7064 | 0 | 0 | 0 | 0 | 0 | 0 | 0 | 0 | 0 | 0 | 0 | 0 | 0 | 0
1.2.1.2 | Модернизация РП 10 кВ Стрелец ПС 110/10/10 кВ Северная с установкой дополнительной ячейки 10 кВ (1 шт) для разделения нагрузки участка сети, с.Стрелецкое-43 Белгородский р-он | O_БЛ-8734 | 2024 | 2024 | 2.2948 | 2.7538 | 3.0234 | 0 | 3.0234 | 2.1216 | 0.90178 | 0 | 2.7538 | 2.1216 | 0 | 2.1216 | 0 | 0 | 0 | 0 | 0 | 0 | 0 | 0 | 0 | 0 | 0 | 0 | 0 | 0
1.4 | Строительство ВЛ 10 кВ ф.2 ТП-242 ПС 110/35/10 кВ Стрелецкая с установкой разъединителя (1 шт) для разделения нагрузки участка сети, с.Стрелецкое-43 Белгородский р-он (протяженность 0,014 км) | O_БЛ-8735 | 2024 | 2024 | 1.5101 | 1.8121 | 1.9895 | 0 | 1.9895 | 0.47373 | 1.5158 | 0 | 1.8121 | 0.47373 | 0 | 0.47373 | 0 | 0 | 0 | 0 | 0 | 0 | 0 | 0 | 0 | 0 | 0 | 0 | 0 | 0
1.4 | Строительство КЛ 10 кВ - кабельная вставка ВЛ 10 кВ ф.2 ТП-242 ПС 110/35/10 кВ Стрелецкая для разделения нагрузки участка сети, с.Стрелецкое-43 Белгородский р-он (протяженность 0,052 км) | O_БЛ-8736 | 2024 | 2024 | 1.4399 | 1.7279 | 1.897 | 0 | 1.897 | 0.29447 | 1.6025 | 0 | 1.7279 | 0.29447 | 0 | 0.29447 | 0 | 0 | 0 | 0 | 0 | 0 | 0 | 0 | 0 | 0 | 0 | 0 | 0 | 0
1.2.2.1 | Реконструкция (в пролетах оп.1-64) ВЛ 110 кВ Н.Оскол – В.Покровка с заменой провода, опор, грозотроса с изменением границ полосы отвода и охранных зон (1 этап; протяженность 13,9 км) | O_БЛ-8739 | 2025 | 2029 | 214.0424 | 256.8508 | 345.6819 | 0 | 345.6819 | 185.1453 | 160.5366 | 0 | 256.8508 | 185.1453 | 0 | 0 | 2.0469 | 3.6007 | 10.6008 | 66.5775 | 102.3194 | 0 | 0 | 0 | 0 | 0 | 0 | 0 | 0 | 0
1.2.2.1 | Реконструкция (в пролетах оп.64-130) ВЛ 110 кВ Н.Оскол – В.Покровка с заменой провода, опор, грозотроса с изменением границ полосы отвода и охранных зон (2 этап; протяженность 14,2 км) | O_БЛ-8740 | 2025 | 2029 | 218.763 | 262.5156 | 353.3058 | 0 | 353.3058 | 189.1412 | 164.1646 | 0 | 262.5156 | 189.1412 | 0 | 0 | 2.091 | 3.6784 | 10.8296 | 68.0145 | 104.5278 | 0 | 0 | 0 | 0 | 0 | 0 | 0 | 0 | 0
1.2.2.1 | Реконструкция (в пролетах оп.130-200) ВЛ 110 кВ Н.Оскол – В.Покровка с заменой провода, опор, грозотроса с изменением границ полосы отвода и охранных зон (3 этап; протяженность 15,1 км) | O_БЛ-8741 | 2025 | 2029 | 232.9249 | 279.5099 | 376.1775 | 0 | 376.1775 | 201.1291 | 175.0485 | 0 | 279.5099 | 201.1291 | 0 | 0 | 2.2236 | 3.9116 | 11.5159 | 72.3252 | 111.1528 | 0 | 0 | 0 | 0 | 0 | 0 | 0 | 0 | 0
1.2.1.2 | Техперевооружение ПС 110/10 кВ Ватутинская с заменой негерметичных вводов на вводы с твердой изоляцией (3 шт) | O_БЛ-8742 | 2024 | 2025 | 1.8262 | 2.1914 | 2.406 | 0 | 2.406 | 1.7748 | 0.63116 | 0 | 2.1914 | 1.7748 | 0 | 1.7748 | 0 | 0 | 0 | 0 | 0 | 0 | 0 | 0 | 0 | 0 | 0 | 0 | 0 | 0
1.1.1.3 | Строительство участка КЛ 0,4 кВ ТП-631 1 с.ш. ПС 110/10 кВ Западная с установкой РП 0,4 кВ с ПУ (1 шт) на границе балансовой принадлежности Заявителя, для Техприсоединения ОГБУ УКС Белгородской обл, договор №42442055 от 30.01.24, г.Белгород (до 670 кВт; протяженность 0,165 км, в том числе ГНБ - 0,06 км) | O_БЛ-8743 | 2024 | 2024 | 3.8339 | 4.6007 | 5.051 | 0 | 5.051 | 1.291 | 3.7601 | 0 | 4.6007 | 1.291 | 0 | 1.291 | 0 | 0 | 0 | 0 | 0 | 0 | 0 | 0 | 0 | 0 | 0 | 0 | 0 | 0
1.1.4.2 | Модернизация ТП-631 1 с.ш. ПС 110/10 кВ Западная с установкой автоматического выключателя 0,4 кВ (1 шт), для Техприсоединения ОГБУ УКС Белгородской обл, договор №42442055 от 30.01.24, г.Белгород (до 670 кВт) | O_БЛ-8744 | 2024 | 2024 | 0.38489 | 0.46187 | 0.50708 | 0 | 0.50708 | 0.049747 | 0.45734 | 0 | 0.46187 | 0.049747 | 0 | 0.049747 | 0 | 0 | 0 | 0 | 0 | 0 | 0 | 0 | 0 | 0 | 0 | 0 | 0 | 0
1.1.4.2 | Модернизация ТП-1 ПС 110/10 кВ Крапивенская с установкой дополнительной ячейки 10 кВ (1 шт), для Техприсоединения ООО СЗ Трансюжстрой, договор №42456608 от 24.01.24, г.Строитель (до 670 кВт) | O_БЛ-8745 | 2025 | 2025 | 2.2948 | 2.7538 | 3.1748 | 0 | 3.1748 | 0.48725 | 2.6876 | 0 | 2.7538 | 0.48725 | 0 | 0 | 0.48725 | 0 | 0 | 0 | 0 | 0 | 0 | 0 | 0 | 0 | 0 | 0 | 0 | 0
1.1.1.3 | Строительство участков КЛ 0,4 кВ от строящейся КТП 10/0,4/2х250 кВА 1, 2 с.ш. ПС 110/10 кВ Крапивенская до границ балансовой принадлежности Заявителя, для Техприсоединения ООО СЗ Трансюжстрой, договор №42456608 от 24.01.24, г.Строитель (до 670 кВт; протяженность 0,599 км) | O_БЛ-8746 | 2025 | 2025 | 2.7647 | 3.3176 | 3.8249 | 0 | 3.8249 | 2.0975 | 1.7274 | 0 | 3.3176 | 2.0975 | 0 | 0 | 2.0975 | 0 | 0 | 0 | 0 | 0 | 0 | 0 | 0 | 0 | 0 | 0 | 0 | 0
1.1.1.3 | Строительство КЛ 10 кВ от строящейся КТП 10/0,4/2х1000 кВА ТП-1 2 с.ш ПС 110/10 кВ Крапивенская до строящейся КТП 10/0,4/2х250 кВА, для Техприсоединения ООО СЗ Трансюжстрой, договор №42456608 от 24.01.24, г.Строитель (до 670 кВт; протяженность 0,73 км, в том числе ГНБ - 0,27 км) | O_БЛ-8747 | 2025 | 2025 | 16.1461 | 19.3753 | 22.3378 | 0 | 22.3378 | 6.106 | 16.2318 | 0 | 19.3753 | 6.106 | 0 | 0 | 6.106 | 0 | 0 | 0 | 0 | 0 | 0 | 0 | 0 | 0 | 0 | 0 | 0 | 0
1.1.1.3 | Строительство КЛ 10 кВ в рассечку ТП-2 – ТП-1 РП 10 кВ Сретенский 1 с.ш. ПС 110/10 кВ Крапивенская до строящейся КТП 10/0,4/2х250 кВА, для Техприсоединения ООО СЗ Трансюжстрой, договор №42456608 от 24.01.24, г.Строитель (до 670 кВт; протяженность 0,44 км) | O_БЛ-8748 | 2025 | 2025 | 4.8034 | 5.7641 | 6.6454 | 0 | 6.6454 | 2.0923 | 4.553 | 0 | 5.7641 | 2.0923 | 0 | 0 | 2.0923 | 0 | 0 | 0 | 0 | 0 | 0 | 0 | 0 | 0 | 0 | 0 | 0 | 0
1.1.1.3 | Строительство КТП 10/0,4/2х250 кВА 1, 2 с.ш. ПС 110/10 кВ Крапивенская с установкой оборудования систем телемеханики (1 шт), для Техприсоединения ООО СЗ Трансюжстрой, договор №42456608 от 24.01.24, г.Строитель (до 670 кВт; трансформаторная мощность 0,5 МВА) | O_БЛ-8749 | 2025 | 2025 | 6.2109 | 7.4531 | 8.5926 | 0 | 8.5926 | 5.0908 | 3.5018 | 0 | 7.4531 | 5.0908 | 0 | 0 | 5.0908 | 0 | 0 | 0 | 0 | 0 | 0 | 0 | 0 | 0 | 0 | 0 | 0 | 0
1.2.1.2 | Модернизация ТП-1152 ПС 110/10/6 кВ Южная с установкой ОПН 10 кВ (2 к-та) (Снятие ограничений в пользовании земельным участком ОГБУ УКС Белгородской обл, договор №41943660 от 15.09.23, г.Белгород) | O_БЛ-8750 | 2024 | 2025 | 0.41823 | 0.50188 | 0.57748 | 0 | 0.57748 | 0.025866 | 0.55161 | 0 | 0.50188 | 0.025866 | 0 | 0.001066 | 0.0248 | 0 | 0 | 0 | 0 | 0 | 0 | 0 | 0 | 0 | 0 | 0 | 0 | 0
1.4 | Строительство участков КЛ 0,4 кВ ТП-531 – ДГУ ПС 110/10/6 кВ Южная (Снятие ограничений в пользовании земельным участком ОГБУ УКС Белгородской обл, договор №41943660 от 15.09.23, г.Белгород, протяженность 0,093 км) | O_БЛ-8751 | 2024 | 2025 | 1.389 | 1.6668 | 1.9179 | 0 | 1.9179 | 0.38327 | 1.5346 | 0 | 1.6668 | 0.38327 | 0 | 0.015815 | 0.36745 | 0 | 0 | 0 | 0 | 0 | 0 | 0 | 0 | 0 | 0 | 0 | 0 | 0
1.2.2.1 | Реконструкция 2-цепного участка ВЛ 110 кВ Белгород – Рудник-1, Белгород – Рудник-2 с изменением границ полосы отвода и охранных зон (Снятие ограничений в пользовании земельным участком Филиал ПАО Россети – МЭС Центра, договор №42471489 от 29.03.24, Белгородский р-он, протяженность 0,7 км) | O_БЛ-8753 | 2023 | 2024 | 22.584 | 27.1008 | 29.6739 | 0 | 29.6739 | 26.1587 | 3.5151 | 0 | 27.1008 | 26.1587 | 1.2223 | 24.9364 | 0 | 0 | 0 | 0 | 0 | 0 | 0 | 0 | 0 | 0 | 0 | 0 | 0 | 0
1.2.2.1 | Реконструкция 2-цепного участка ВЛ 110 кВ Белгород – Сажное, Белгород – Беломестное с изменением границ полосы отвода и охранных зон (Снятие ограничений в пользовании земельным участком Филиал ПАО Россети – МЭС Центра, договор №42471489 от 29.03.24, Белгородский р-он, протяженность 1,12 км) | O_БЛ-8754 | 2023 | 2024 | 30.7082 | 36.8499 | 40.3198 | 0 | 40.3198 | 35.4571 | 4.8627 | 0 | 36.8499 | 35.4571 | 2.0954 | 33.3617 | 0 | 0 | 0 | 0 | 0 | 0 | 0 | 0 | 0 | 0 | 0 | 0 | 0 | 0
1.4 | Строительство РП 10 кВ ПС 110/10/6 кВ Пищепром (Снятие ограничений в пользовании земельным участком Филиал ПАО Россети – МЭС Центра, договор №42471573 от 29.03.24, Белгородский р-он) | O_БЛ-8756 | 2023 | 2024 | 16.5238 | 19.8285 | 21.6591 | 0 | 21.6591 | 3.4659 | 18.1932 | 0 | 19.8285 | 3.4659 | 0.30622 | 3.1596 | 0 | 0 | 0 | 0 | 0 | 0 | 0 | 0 | 0 | 0 | 0 | 0 | 0 | 0
1.4 | Строительство КТП 10/0,4/400 кВА ПС 110/10/6 кВ Пищепром с установкой оборудования систем телемеханики (1 шт) (Снятие ограничений в пользовании земельным участком Филиал ПАО Россети – МЭС Центра, договор №42471573 от 29.03.24, Белгородский р-он, трансформаторная мощность 0,4 МВА) | O_БЛ-8757 | 2023 | 2024 | 3.0138 | 3.6166 | 3.9685 | 0 | 3.9685 | 3.4988 | 0.46967 | 0 | 3.6166 | 3.4988 | 0.032982 | 3.4658 | 0 | 0 | 0 | 0 | 0 | 0 | 0 | 0 | 0 | 0 | 0 | 0 | 0 | 0
1.4 | Строительство участка КЛ 0,4 кВ №1 от строящейся КТП 10/0,4/400 кВА ПС 110/10/6 кВ Пищепром (Снятие ограничений в пользовании земельным участком Филиал ПАО Россети – МЭС Центра, договор №42471573 от 29.03.24, Белгородский р-он, протяженность 0,036 км) | O_БЛ-8758 | 2023 | 2024 | 1.008 | 1.2096 | 1.3199 | 0 | 1.3199 | 0.32825 | 0.99169 | 0 | 1.2096 | 0.32825 | 0.034959 | 0.29329 | 0 | 0 | 0 | 0 | 0 | 0 | 0 | 0 | 0 | 0 | 0 | 0 | 0 | 0
1.4 | Строительство КЛ 0,4 кВ - кабельная вставка ВЛ 0,4 кВ №1 ПС 110/10 кВ Северная с установкой коммутационных аппаратов (12 шт) (Снятие ограничений в пользовании земельным участком Филиал ПАО Россети – МЭС Центра, договор №42471573 от 29.03.24, Белгородский р-он, протяженность 0,322 км) | O_БЛ-8759 | 2023 | 2024 | 3.2731 | 3.9277 | 4.2915 | 0 | 4.2915 | 1.9402 | 2.3513 | 0 | 3.9277 | 1.9402 | 0.16168 | 1.7786 | 0 | 0 | 0 | 0 | 0 | 0 | 0 | 0 | 0 | 0 | 0 | 0 | 0 | 0
1.4 | Строительство КЛ 0,4 кВ - кабельная вставка ВЛ 0,4 кВ №2 ТП-522 ПС 35/10 кВ Гостищево с установкой коммутационных аппаратов (2 шт) (Снятие ограничений в пользовании земельным участком Филиал ПАО Россети – МЭС Центра, договор №42471573 от 29.03.24, Яковлевский г.о, протяженность 0,292 км) | O_БЛ-8760 | 2023 | 2024 | 2.0205 | 2.4247 | 2.6522 | 0 | 2.6522 | 1.0916 | 1.5606 | 0 | 2.4247 | 1.0916 | 0.069916 | 1.0217 | 0 | 0 | 0 | 0 | 0 | 0 | 0 | 0 | 0 | 0 | 0 | 0 | 0 | 0
1.4 | Строительство КЛ 0,4 кВ - кабельные вставки ВЛ 0,4 кВ №1, 2 ТП-517 ПС 35/10 кВ Гостищево с установкой ШУР 0,4 кВ (3 шт), коммутационных аппаратов (8 шт) (Снятие ограничений в пользовании земельным участком Филиал ПАО Россети – МЭС Центра, договор №42471573 от 29.03.24, Яковлевский г.о, протяженность 1,572 км) | O_БЛ-8761 | 2023 | 2024 | 7.3982 | 8.8778 | 9.7176 | 0 | 9.7176 | 4.94 | 4.7776 | 0 | 8.8778 | 4.94 | 0.25782 | 4.6822 | 0 | 0 | 0 | 0 | 0 | 0 | 0 | 0 | 0 | 0 | 0 | 0 | 0 | 0
1.4 | Строительство КЛ 10 кВ - кабельная вставка ВЛ 10 кВ ф.5 ПС 110/10/6 кВ Пищепром с установкой разъединителей (3 шт) (Снятие ограничений в пользовании земельным участком Филиал ПАО Россети – МЭС Центра, договор №42471573 от 29.03.24, Белгородский р-он, протяженность 0,725 км, в том числе ГНБ - 0,14 км) | O_БЛ-8762 | 2023 | 2024 | 13.3488 | 16.0186 | 17.5178 | 0 | 17.5178 | 6.3414 | 11.1763 | 0 | 16.0186 | 6.3414 | 0.43261 | 5.9088 | 0 | 0 | 0 | 0 | 0 | 0 | 0 | 0 | 0 | 0 | 0 | 0 | 0 | 0
1.4 | Строительство КЛ 10 кВ - кабельная вставка ВЛ 10 кВ ф.5 ПС 35/10 кВ Гостищево с установкой разъединителей (4 шт) (Снятие ограничений в пользовании земельным участком Филиал ПАО Россети – МЭС Центра, договор №42471573 от 29.03.24, Яковлевский г.о, протяженность 0,915 км) | O_БЛ-8763 | 2023 | 2024 | 11.3478 | 13.6173 | 14.9182 | 0 | 14.9182 | 4.3301 | 10.5881 | 0 | 13.6173 | 4.3301 | 0.16168 | 4.1685 | 0 | 0 | 0 | 0 | 0 | 0 | 0 | 0 | 0 | 0 | 0 | 0 | 0 | 0
1.4 | Строительство КЛ 10 кВ - кабельные вставки ВЛ 10 кВ ф.1, 2, 7 ПС 110/10 кВ Северная с установкой разъединителей (10 шт) (Снятие ограничений в пользовании земельным участком Филиал ПАО Россети – МЭС Центра, договор №42471573 от 29.03.24, Белгородский р-он, протяженность 2,976 км) | O_БЛ-8764 | 2023 | 2024 | 34.3038 | 41.1646 | 45.0373 | 0 | 45.0373 | 14.3111 | 30.7262 | 0 | 41.1646 | 14.3111 | 0.86522 | 13.4459 | 0 | 0 | 0 | 0 | 0 | 0 | 0 | 0 | 0 | 0 | 0 | 0 | 0 | 0
1.4 | Строительство КЛ 10 кВ - кабельные вставки ВЛ 10 кВ ф.2, 6, 8 ПС 35/10 кВ Алексеевка с установкой разъединителей (8 шт) (Снятие ограничений в пользовании земельным участком Филиал ПАО Россети – МЭС Центра, договор №42471573 от 29.03.24, Яковлевский г.о, протяженность 3,066 км, в том числе ГНБ - 0,14 км) | O_БЛ-8765 | 2023 | 2024 | 38.4209 | 46.1051 | 50.5159 | 0 | 50.5159 | 13.9054 | 36.6105 | 0 | 46.1051 | 13.9054 | 0.48942 | 13.416 | 0 | 0 | 0 | 0 | 0 | 0 | 0 | 0 | 0 | 0 | 0 | 0 | 0 | 0
1.4 | Строительство КЛ 10 кВ - кабельная вставка ВЛ 10 кВ ф.2 ПС 35/10 кВ Венгеровка с установкой разъединителей (2 шт) (Снятие ограничений в пользовании земельным участком Филиал ПАО Россети – МЭС Центра, договор №42471573 от 29.03.24, Ракитянский р-он, протяженность 1,272 км) | O_БЛ-8766 | 2023 | 2024 | 13.5169 | 16.2203 | 17.7562 | 0 | 17.7562 | 4.0412 | 13.715 | 0 | 16.2203 | 4.0412 | 0.20538 | 3.8358 | 0 | 0 | 0 | 0 | 0 | 0 | 0 | 0 | 0 | 0 | 0 | 0 | 0 | 0
1.4 | Строительство КЛ 10 кВ - кабельные вставки ВЛ 10 кВ ф.1, 4 ПС 35/10 кВ Новенькое с установкой разъединителей (6 шт) (Снятие ограничений в пользовании земельным участком Филиал ПАО Россети – МЭС Центра, договор №42471573 от 29.03.24, Ивнянский р-он, протяженность 1,743 км) | O_БЛ-8767 | 2023 | 2024 | 20.3344 | 24.4013 | 26.7095 | 0 | 26.7095 | 6.02 | 20.6896 | 0 | 24.4013 | 6.02 | 0.31462 | 5.7054 | 0 | 0 | 0 | 0 | 0 | 0 | 0 | 0 | 0 | 0 | 0 | 0 | 0 | 0
1.4 | Строительство КЛ 10 кВ - кабельные вставки ВЛ 10 кВ ф.6, 9 ПС 110/35/10 кВ Ивня с установкой разъединителей (4 шт) (Снятие ограничений в пользовании земельным участком Филиал ПАО Россети – МЭС Центра, договор №42471573 от 29.03.24, Ивнянский р-он, протяженность 4,068 км) | O_БЛ-8768 | 2023 | 2024 | 42.2171 | 50.6605 | 55.5461 | 0 | 55.5461 | 11.7675 | 43.7786 | 0 | 50.6605 | 11.7675 | 0.27093 | 11.4966 | 0 | 0 | 0 | 0 | 0 | 0 | 0 | 0 | 0 | 0 | 0 | 0 | 0 | 0
1.1.1.3 | Строительство 3-х КЛ 0,4 кВ от строящейся КТП 10/0,4/2х250 кВА 1, 2 с.ш ПС 110/10/10 кВ Дубовое до границ балансовой принадлежности Заявителя, для Техприсоединения ООО СЗ Веголос Восточный, договор №42474109 от 25.03.24, г.Белгород (до 670 кВт; протяженность 1,02 км, в том числе ГНБ - 0,015 км) | O_БЛ-8771 | 2025 | 2025 | 4.648 | 5.5776 | 6.4304 | 0 | 6.4304 | 3.9241 | 2.5063 | 0 | 5.5776 | 3.9241 | 0 | 0 | 3.9241 | 0 | 0 | 0 | 0 | 0 | 0 | 0 | 0 | 0 | 0 | 0 | 0 | 0
1.1.1.3 | Строительство 2-х КЛ 10 кВ в рассечку ТП-949 – ТП-950 1, 2 с.ш ПС 110/10/10 кВ Дубовое до строящейся КТП 10/0,4/2х250 кВА для Техприсоединения ООО СЗ Веголос Восточный, договор №42474109 от 25.03.24, г.Белгород (до 670 кВт; протяженность 0,88 км, в том числе ГНБ - 0,08 км) | O_БЛ-8772 | 2025 | 2025 | 11.5475 | 13.857 | 15.9758 | 0 | 15.9758 | 5.9181 | 10.0578 | 0 | 13.857 | 5.9181 | 0 | 0 | 5.9181 | 0 | 0 | 0 | 0 | 0 | 0 | 0 | 0 | 0 | 0 | 0 | 0 | 0
1.1.1.3 | Строительство КТП 10/0,4/2х250 кВА 1, 2 с.ш. ПС 110/10/10 кВ Дубовое с установкой оборудования систем телемеханики (1 шт), для Техприсоединения ООО СЗ Веголос Восточный, договор №42474109 от 25.03.24, г.Белгород (до 670 кВт; трансформаторная мощность 0,5 МВА) | O_БЛ-8773 | 2025 | 2025 | 6.2109 | 7.4531 | 8.5926 | 0 | 8.5926 | 5.0158 | 3.5768 | 0 | 7.4531 | 5.0158 | 0 | 0 | 5.0158 | 0 | 0 | 0 | 0 | 0 | 0 | 0 | 0 | 0 | 0 | 0 | 0 | 0
1.1.4.2 | Модернизация ТП-270 ПС 110/6/6 кВ Донец с установкой дополнительной ячейки 6 кВ (1 шт), для Техприсоединения ООО СЗ Вега-Квартал, договор №42456092 от 27.03.24, г.Белгород (до 670 кВт) | O_БЛ-8774 | 2025 | 2025 | 2.2948 | 2.7538 | 3.1748 | 0 | 3.1748 | 2.0595 | 1.1154 | 0 | 2.7538 | 2.0595 | 0 | 0 | 2.0595 | 0 | 0 | 0 | 0 | 0 | 0 | 0 | 0 | 0 | 0 | 0 | 0 | 0
1.1.1.3 | Строительство 6-ти участков КЛ 0,4 кВ от строящейся КТП 6/0,4/2х250 кВА 1, 2 с.ш. ПС 110/6/6 кВ Донец до границ балансовой принадлежности Заявителя, для Техприсоединения ООО СЗ Вега-Квартал, договор №42456092 от 27.03.24, г.Белгород (до 670 кВт; протяженность 0,6 км) | O_БЛ-8775 | 2025 | 2025 | 2.7679 | 3.3215 | 3.8293 | 0 | 3.8293 | 2.1028 | 1.7265 | 0 | 3.3215 | 2.1028 | 0 | 0 | 2.1028 | 0 | 0 | 0 | 0 | 0 | 0 | 0 | 0 | 0 | 0 | 0 | 0 | 0
1.1.1.3 | Строительство КЛ 6 кВ ТП-270 2 с.ш. ПС 110/6/6 кВ Донец до строящейся КТП 6/0,4/2х250 кВА для Техприсоединения ООО СЗ Вега-Квартал, договор №42456092 от 27.03.24, г.Белгород (до 670 кВт; протяженность 0,4 км, в том числе ГНБ - 0,05 км) | O_БЛ-8776 | 2025 | 2025 | 6.3597 | 7.6316 | 8.7985 | 0 | 8.7985 | 2.8937 | 5.9048 | 0 | 7.6316 | 2.8937 | 0 | 0 | 2.8937 | 0 | 0 | 0 | 0 | 0 | 0 | 0 | 0 | 0 | 0 | 0 | 0 | 0
1.1.1.3 | Строительство КЛ 6 кВ РП-30 1 с.ш. ПС 110/6/6 кВ Донец до строящейся КТП 6/0,4/2х250 кВА для Техприсоединения ООО СЗ Вега-Квартал, договор №42456092 от 27.03.24, г.Белгород (до 670 кВт; протяженность 0,2 км) | O_БЛ-8777 | 2025 | 2025 | 2.656 | 3.1873 | 3.6746 | 0 | 3.6746 | 0.95107 | 2.7235 | 0 | 3.1873 | 0.95107 | 0 | 0 | 0.95107 | 0 | 0 | 0 | 0 | 0 | 0 | 0 | 0 | 0 | 0 | 0 | 0 | 0
1.1.1.3 | Строительство КТП 6/0,4/2х250 кВА 1, 2 с.ш. ПС 110/6/6 кВ Донец с установкой оборудования систем телемеханики (1 шт), для Техприсоединения ООО СЗ Вега-Квартал, договор №42456092 от 27.03.24, г.Белгород (до 670 кВт; трансформаторная мощность 0,5 МВА) | O_БЛ-8778 | 2025 | 2025 | 6.2109 | 7.4531 | 8.5926 | 0 | 8.5926 | 5.0158 | 3.5768 | 0 | 7.4531 | 5.0158 | 0 | 0 | 5.0158 | 0 | 0 | 0 | 0 | 0 | 0 | 0 | 0 | 0 | 0 | 0 | 0 | 0
1.4 | Строительство участка КЛ 6 кВ ТП-506 – ТП-882 ПС 110/6 кВ Белгород-2 (Снятие ограничений в пользовании земельным участком МКУ УКС Администрации г.Белгорода, договор №42486628 от 05.04.24, г.Белгород, протяженность 0,13 км, в том числе ГНБ - 0,08 км) | O_БЛ-8779 | 2024 | 2025 | 4.8371 | 5.8045 | 6.5927 | 0 | 6.5927 | 0.75353 | 5.8391 | 0 | 5.8045 | 0.75353 | 0 | 0.23456 | 0.51897 | 0 | 0 | 0 | 0 | 0 | 0 | 0 | 0 | 0 | 0 | 0 | 0 | 0
1.4 | Строительство участка КЛ 6 кВ ТП-882 – ТП-1164 ПС 110/6 кВ Белгород-2 (Снятие ограничений в пользовании земельным участком МКУ УКС Администрации г.Белгорода, договор №42486628 от 05.04.24, г.Белгород, протяженность 0,08 км, в том числе ГНБ - 0,02 км) | O_БЛ-8780 | 2024 | 2025 | 2.3775 | 2.8531 | 3.2404 | 0 | 3.2404 | 0.46371 | 2.7767 | 0 | 2.8531 | 0.46371 | 0 | 0.14435 | 0.31937 | 0 | 0 | 0 | 0 | 0 | 0 | 0 | 0 | 0 | 0 | 0 | 0 | 0
1.4 | Строительство участка КЛ 0,4 кВ ТП-82 ПС 110/6 кВ Белгород-2 (Снятие ограничений в пользовании земельным участком МКУ УКС Администрации г.Белгорода, ул.Серафимовича, 58, договор №42486628 от 05.04.24, г.Белгород, протяженность 0,13 км, в том числе ГНБ - 0,08 км) | O_БЛ-8781 | 2024 | 2025 | 4.2382 | 5.0858 | 5.7763 | 0 | 5.7763 | 0.75353 | 5.0228 | 0 | 5.0858 | 0.75353 | 0 | 0.23456 | 0.51897 | 0 | 0 | 0 | 0 | 0 | 0 | 0 | 0 | 0 | 0 | 0 | 0 | 0
1.2.2.1 | Реконструкция участка ВЛ 0,4 кВ №1 ЗТП-801 ПС 110/35/10 кВ Ивня с изменением границ полосы отвода и охранных зон (Снятие ограничений в пользовании земельным участком ИП Горюнов А.В, договор №42482928 от 19.04.24, Ивнянский р-он, протяженность 0,07 км) | O_БЛ-8782 | 2024 | 2024 | 0.53995 | 0.64794 | 0.71136 | 0 | 0.71136 | 0.20951 | 0.50185 | 0 | 0.64794 | 0.20951 | 0 | 0.20951 | 0 | 0 | 0 | 0 | 0 | 0 | 0 | 0 | 0 | 0 | 0 | 0 | 0 | 0
1.2.2.1 | Реконструкция участка ВЛ 0,4 кВ №3 ЗТП-208 ПС 35/10 кВ Таврово с изменением границ полосы отвода и охранных зон (Снятие ограничений в пользовании земельным участком ИП Степанова Т.Ю, договор №42463435 от 02.04.24, Белгородский р-он, протяженность 0,09 км) | O_БЛ-8783 | 2024 | 2024 | 0.62735 | 0.75282 | 0.82651 | 0 | 0.82651 | 0.21806 | 0.60845 | 0 | 0.75282 | 0.21806 | 0 | 0.21806 | 0 | 0 | 0 | 0 | 0 | 0 | 0 | 0 | 0 | 0 | 0 | 0 | 0 | 0
1.1.1.3 | Строительство 3-х участков КЛ 0,4 кВ от строящейся КТП 10/0,4/2х250 кВА ф.Г3, Г4 ПС 110/10 кВ Дубовое с установкой РП 0,4 кВ с ПУ (3 шт) на границе балансовой принадлежности Заявителя, для Техприсоединения ООО СЗ Трансюжстрой, договор №42457601 от 13.02.24, г.Белгород (до 670 кВт; протяженность 0,06 км) | O_БЛ-8784 | 2025 | 2025 | 1.2989 | 1.5587 | 1.7971 | 0 | 1.7971 | 0.47663 | 1.3204 | 0 | 1.5587 | 0.47663 | 0 | 0 | 0.47663 | 0 | 0 | 0 | 0 | 0 | 0 | 0 | 0 | 0 | 0 | 0 | 0 | 0
1.1.1.3 | Строительство 2-х КЛ 10 кВ в рассечку ТП-748 – ТП-758 ф.Г3, Г4 ПС 110/10 кВ Дубовое до строящейся КТП 10/0,4/2х250 кВА, для Техприсоединения ООО СЗ Трансюжстрой, договор №42457601 от 13.02.24, г.Белгород (до 670 кВт; протяженность 0,24 км) | O_БЛ-8785 | 2025 | 2025 | 3.0139 | 3.6167 | 4.1697 | 0 | 4.1697 | 1.1422 | 3.0275 | 0 | 3.6167 | 1.1422 | 0 | 0 | 1.1422 | 0 | 0 | 0 | 0 | 0 | 0 | 0 | 0 | 0 | 0 | 0 | 0 | 0
1.1.1.3 | Строительство КТП 10/0,4/2х250 кВА ф.Г3, Г4 ПС 110/10 кВ Дубовое с установкой оборудования систем телемеханики (1 шт), для Техприсоединения ООО СЗ Трансюжстрой, договор №42457601 от 13.02.24, г.Белгород (до 670 кВт; трансформаторная мощность 0,5 МВА) | O_БЛ-8786 | 2025 | 2025 | 6.2109 | 7.4531 | 8.5926 | 0 | 8.5926 | 4.8347 | 3.758 | 0 | 7.4531 | 4.8347 | 0 | 0 | 4.8347 | 0 | 0 | 0 | 0 | 0 | 0 | 0 | 0 | 0 | 0 | 0 | 0 | 0
1.1.1.3 | Строительство ВЛ 0,4 кВ от строящейся КТП 10/0,4/160 кВА ф.1 РП 10 кВ Сажное ПС 110/10 кВ Сажное с установкой РП 0,4 кВ с ПУ (1 шт) на границе балансовой принадлежности Заявителя, для Техприсоединения ООО Белгородские гранулированные корма, договор №42442678 от 24.01.24, Яковлевский г.о. (до 670 кВт; протяженность 0,015 км) | O_БЛ-8787 | 2025 | 2025 | 0.43802 | 0.52562 | 0.60599 | 0 | 0.60599 | 0.14497 | 0.46102 | 0 | 0.52562 | 0.14497 | 0 | 0 | 0.14497 | 0 | 0 | 0 | 0 | 0 | 0 | 0 | 0 | 0 | 0 | 0 | 0 | 0
1.1.1.3 | Строительство участка ВЛ 10 кВ ф.1 РП 10 кВ Сажное ПС 110/10 кВ Сажное с установкой устройства ответвления, разъединителей (1 шт) до строящейся КТП 10/0,4/160 кВА, для Техприсоединения ООО Белгородские гранулированные корма, договор №42442678 от 24.01.24, Яковлевский г.о. (до 670 кВт; протяженность 0,015 км) | O_БЛ-8788 | 2025 | 2025 | 1.5237 | 1.8285 | 2.108 | 0 | 2.108 | 0.201 | 1.907 | 0 | 1.8285 | 0.201 | 0 | 0 | 0.201 | 0 | 0 | 0 | 0 | 0 | 0 | 0 | 0 | 0 | 0 | 0 | 0 | 0
1.1.1.3 | Строительство КТП 10/0,4/160 кВА ф.1 РП 10 кВ Сажное ПС 110/10 кВ Сажное с установкой оборудования систем телемеханики (1 шт), для Техприсоединения ООО Белгородские гранулированные корма, договор №42442678 от 24.01.24, Яковлевский г.о. (до 670 кВт; трансформаторная мощность 0,16 МВА) | O_БЛ-8789 | 2025 | 2025 | 2.3915 | 2.8698 | 3.3087 | 0 | 3.3087 | 1.8823 | 1.4263 | 0 | 2.8698 | 1.8823 | 0 | 0 | 1.8823 | 0 | 0 | 0 | 0 | 0 | 0 | 0 | 0 | 0 | 0 | 0 | 0 | 0
1.1.1.3 | Строительство КРУН 10 кВ (2 яч. с разъединителями и ПУ - 2 шт) наружной установки 2 с.ш. ПС 110/10/10 кВ Майская на границе участка Заявителя, для Техприсоединения ООО Белгородский Завод Металлоизделий, договор №42467506 от 11.03.24, г.Белгород (свыше 670 кВт) | O_БЛ-8790 | 2026 | 2026 | 3.2031 | 3.8438 | 4.6384 | 0 | 4.6384 | 0.8487 | 3.7897 | 0 | 3.8438 | 0.8487 | 0 | 0 | 0 | 0.8487 | 0 | 0 | 0 | 0 | 0 | 0 | 0 | 0 | 0 | 0 | 0 | 0
1.1.1.3 | Строительство КЛ 10 кВ 2 с.ш. ПС 110/10/10 кВ Майская до строящейся КРУН 10 кВ (2 яч) на границе участка Заявителя, для Техприсоединения ООО Белгородский Завод Металлоизделий, договор №42467506 от 11.03.24, г.Белгород (свыше 670 кВт; протяженность 4,2 км, в том числе ГНБ - 0,58 км) | O_БЛ-8791 | 2026 | 2026 | 66.1694 | 79.4033 | 95.8183 | 0 | 95.8183 | 31.1382 | 64.6801 | 0 | 79.4033 | 31.1382 | 0 | 0 | 0 | 31.1382 | 0 | 0 | 0 | 0 | 0 | 0 | 0 | 0 | 0 | 0 | 0 | 0
1.1.4.2 | Техперевооружение ПС 110/10/10 кВ Майская с заменой трансформаторов тока 10 кВ (1 к-т), для Техприсоединения ООО Белгородский Завод Металлоизделий, договор №42467506 от 11.03.24, г.Белгород (свыше 670 кВт) | O_БЛ-8792 | 2026 | 2026 | 12.3591 | 14.8309 | 17.8969 | 0 | 17.8969 | 0.12356 | 17.7733 | 0 | 14.8309 | 0.12356 | 0 | 0 | 0 | 0.12356 | 0 | 0 | 0 | 0 | 0 | 0 | 0 | 0 | 0 | 0 | 0 | 0
1.1.1.3 | Строительство КЛ 0,4 кВ от строящейся КТП 10/0,4/400 кВА ф.3 ПС 110/10/10 кВ Пушкарная с установкой РП 0,4 кВ с ПУ (1 шт) на границе балансовой принадлежности Заявителя, для Техприсоединения ИП Бородулин С.В, договор №42462382 от 31.01.24, Старооскольский г.о. (до 670 кВт; протяженность 0,14 км) | O_БЛ-8793 | 2025 | 2025 | 1.3781 | 1.6538 | 1.9066 | 0 | 1.9066 | 0.6705 | 1.2361 | 0 | 1.6538 | 0.6705 | 0 | 0 | 0.6705 | 0 | 0 | 0 | 0 | 0 | 0 | 0 | 0 | 0 | 0 | 0 | 0 | 0
1.1.1.3 | Строительство КЛ 10 кВ в рассечку ф.3 ПС 110/10/10 кВ Пушкарная до строящейся КТП 10/0,4/400 кВА, для Техприсоединения ИП Бородулин С.В, договор №42462382 от 31.01.24, Старооскольский г.о. (до 670 кВт; протяженность 0,08 км, в том числе ГНБ - 0,03 км) | O_БЛ-8794 | 2025 | 2025 | 2.7178 | 3.2614 | 3.7601 | 0 | 3.7601 | 0.7566 | 3.0035 | 0 | 3.2614 | 0.7566 | 0 | 0 | 0.7566 | 0 | 0 | 0 | 0 | 0 | 0 | 0 | 0 | 0 | 0 | 0 | 0 | 0
1.1.1.3 | Строительство КТП 10/0,4/400 кВА ф.3 ПС 110/10/10 кВ Пушкарная с установкой оборудования систем телемеханики (1 шт), для Техприсоединения ИП Бородулин С.В, договор №42462382 от 31.01.24, Старооскольский г.о. (до 670 кВт; трансформаторная мощность 0,4 МВА) | O_БЛ-8795 | 2025 | 2025 | 3.0138 | 3.6166 | 4.1696 | 0 | 4.1696 | 2.615 | 1.5546 | 0 | 3.6166 | 2.615 | 0 | 0 | 2.615 | 0 | 0 | 0 | 0 | 0 | 0 | 0 | 0 | 0 | 0 | 0 | 0 | 0
1.2.1.2 | Модернизация ПС 110/35/6 кВ Рудник с установкой УПАСК ВЧ ВЛ 110 кВ Фрунзенская - Рудник (2 к-т) | O_БЛ-8802 | 2025 | 2025 | 16.7211 | 20.0654 | 23.1334 | 0 | 23.1334 | 11.7526 | 11.3808 | 0 | 20.0654 | 11.7526 | 0 | 0 | 11.7526 | 0 | 0 | 0 | 0 | 0 | 0 | 0 | 0 | 0 | 0 | 0 | 0 | 0
1.2.1.2 | Модернизация ПС 110/10/10 кВ Майская с установкой УПАСК ВЧ ВЛ 110 кВ Фрунзенская - Майская (2 к-т) | O_БЛ-8803 | 2025 | 2025 | 16.7211 | 20.0654 | 23.1334 | 0 | 23.1334 | 11.7526 | 11.3808 | 0 | 20.0654 | 11.7526 | 0 | 0 | 11.7526 | 0 | 0 | 0 | 0 | 0 | 0 | 0 | 0 | 0 | 0 | 0 | 0 | 0
1.4 | Строительство участков КЛ 10 кВ РП-82 ф.Г-7, Г-8 ПС 110/10 кВ Северная (Снятие ограничений в пользовании земельным участком ОГКУ УпрДорТранс Белгородской обл, договор №3100/07372/24 (42501039) от 31.05.24, Белгородский р-он, протяженность 0,3 км, в том числе ГНБ - 0,08 км) | O_БЛ-8807 | 2024 | 2024 | 5.9326 | 7.1192 | 7.8161 | 0 | 7.8161 | 7.5285 | 0.2876 | 0 | 7.1192 | 7.5285 | 0 | 7.5285 | 0 | 0 | 0 | 0 | 0 | 0 | 0 | 0 | 0 | 0 | 0 | 0 | 0 | 0
1.2.2.1 | Реконструкция участка ВЛ 0,4 кВ №3 ТП-450 ПС 110/35/10 кВ Алексеевка с изменением границ полосы отвода и охранных зон (Снятие ограничений в пользовании земельным участком ООО Спецкорма, договор №3100/07686/24/42508912 от 06.06.24, г.Алексеевка, протяженность 0,05 км) | O_БЛ-8829 | 2024 | 2024 | 0.63594 | 0.76313 | 0.83783 | 0 | 0.83783 | 0.1473 | 0.69053 | 0 | 0.76313 | 0.1473 | 0 | 0.1473 | 0 | 0 | 0 | 0 | 0 | 0 | 0 | 0 | 0 | 0 | 0 | 0 | 0 | 0
1.4 | Строительство участка КЛ 6 кВ ТП-339 – ТП-740 ПС 110/6 кВ Белгород (Снятие ограничений в пользовании земельным участком МКУ УКС Администрации г.Белгорода, договор №3100/05927/24/42489826 от 10.06.24, г.Белгород, протяженность 0,26 км, в том числе ГНБ - 0,04 км) | O_БЛ-8839 | 2025 | 2025 | 4.3274 | 5.1929 | 5.9869 | 0 | 5.9869 | 1.4825 | 4.5044 | 0 | 5.1929 | 1.4825 | 0 | 0 | 1.4825 | 0 | 0 | 0 | 0 | 0 | 0 | 0 | 0 | 0 | 0 | 0 | 0 | 0
1.4 | Строительство участка КЛ 6 кВ ТП-14 – РП-3 ПС 110/6 кВ Белгород (Снятие ограничений в пользовании земельным участком МКУ УКС Администрации г.Белгорода, договор №3100/05927/24/42489826 от 10.06.24, г.Белгород, протяженность 0,6 км, в том числе ГНБ - 0,04 км) | O_БЛ-8840 | 2025 | 2025 | 7.2958 | 8.7549 | 10.0936 | 0 | 10.0936 | 3.4212 | 6.6724 | 0 | 8.7549 | 3.4212 | 0 | 0 | 3.4212 | 0 | 0 | 0 | 0 | 0 | 0 | 0 | 0 | 0 | 0 | 0 | 0 | 0
1.4 | Строительство участка КЛ 6 кВ ТП-309 – ТП-21 ПС 110/6 кВ Белгород (Снятие ограничений в пользовании земельным участком МКУ УКС Администрации г.Белгорода, договор №3100/05927/24/42489826 от 10.06.24, г.Белгород, протяженность 0,72 км, в том числе ГНБ - 0,08 км) | O_БЛ-8841 | 2025 | 2025 | 9.5344 | 11.4412 | 13.1906 | 0 | 13.1906 | 4.1054 | 9.0852 | 0 | 11.4412 | 4.1054 | 0 | 0 | 4.1054 | 0 | 0 | 0 | 0 | 0 | 0 | 0 | 0 | 0 | 0 | 0 | 0 | 0
1.4 | Строительство участка КЛ 6 кВ ТП-514 – ТП-14 ПС 110/6 кВ Белгород (Снятие ограничений в пользовании земельным участком МКУ УКС Администрации г.Белгорода, договор №3100/05927/24/42489826 от 10.06.24, г.Белгород, протяженность 0,05 км) | O_БЛ-8842 | 2025 | 2025 | 1.4178 | 1.7014 | 1.9616 | 0 | 1.9616 | 0.2851 | 1.6765 | 0 | 1.7014 | 0.2851 | 0 | 0 | 0.2851 | 0 | 0 | 0 | 0 | 0 | 0 | 0 | 0 | 0 | 0 | 0 | 0 | 0
1.4 | Строительство участка КЛ 6 кВ ТП-1298 – ТП-1296 ПС 110/6 кВ Белгород (Снятие ограничений в пользовании земельным участком МКУ УКС Администрации г.Белгорода, договор №3100/05927/24/42489826 от 10.06.24, г.Белгород, протяженность 0,14 км, в том числе ГНБ - 0,065 км) | O_БЛ-8843 | 2025 | 2025 | 4.0241 | 4.829 | 5.5673 | 0 | 5.5673 | 0.79828 | 4.769 | 0 | 4.829 | 0.79828 | 0 | 0 | 0.79828 | 0 | 0 | 0 | 0 | 0 | 0 | 0 | 0 | 0 | 0 | 0 | 0 | 0
1.4 | Строительство участка КЛ 6 кВ ТП-113 – ТП-309 ПС 110/6 кВ Белгород (Снятие ограничений в пользовании земельным участком МКУ УКС Администрации г.Белгорода, договор №3100/05927/24/42489826 от 10.06.24, г.Белгород, протяженность 0,07 км) | O_БЛ-8844 | 2025 | 2025 | 1.6383 | 1.966 | 2.2666 | 0 | 2.2666 | 0.39914 | 1.8675 | 0 | 1.966 | 0.39914 | 0 | 0 | 0.39914 | 0 | 0 | 0 | 0 | 0 | 0 | 0 | 0 | 0 | 0 | 0 | 0 | 0
1.4 | Строительство участка КЛ 6 кВ ТП-339 – Банк ПС 110/6 кВ Белгород (Снятие ограничений в пользовании земельным участком МКУ УКС Администрации г.Белгорода, договор №3100/05927/24/42489826 от 10.06.24, г.Белгород, протяженность 0,3 км) | O_БЛ-8845 | 2025 | 2025 | 3.4857 | 4.1829 | 4.8224 | 0 | 4.8224 | 1.7106 | 3.1118 | 0 | 4.1829 | 1.7106 | 0 | 0 | 1.7106 | 0 | 0 | 0 | 0 | 0 | 0 | 0 | 0 | 0 | 0 | 0 | 0 | 0
1.2.2.1 | Реконструкция участка ВЛ 10 кВ ф.6 ПС 35/10 кВ Сапрыкино с изменением границ полосы отвода и охранных зон (Снятие ограничений в пользовании земельным участком АО Лебединский ГОК, договор №3100/07768/24/42495247 от 24.06.24, Губкинский г.о, протяженность 0,6 км) | O_БЛ-8855 | 2025 | 2025 | 4.1486 | 4.9783 | 5.7395 | 0 | 5.7395 | 1.7092 | 4.0303 | 0 | 4.9783 | 1.7092 | 0 | 0 | 1.7092 | 0 | 0 | 0 | 0 | 0 | 0 | 0 | 0 | 0 | 0 | 0 | 0 | 0
1.4 | Строительство участка КЛ 0,4 кВ ТП-14 ПС 110/6 кВ Белгород (Снятие ограничений в пользовании земельным участком ООО Специализированный застройщик Респект, договор №3100/10045/24/42520167 от 08.07.24, г.Белгород, протяженность 0,053 км, в том числе ГНБ - 0,006 км) | O_БЛ-8856 | 2025 | 2025 | 1.2649 | 1.5179 | 1.7499 | 0 | 1.7499 | 0.45929 | 1.2907 | 0 | 1.5179 | 0.45929 | 0 | 0 | 0.45929 | 0 | 0 | 0 | 0 | 0 | 0 | 0 | 0 | 0 | 0 | 0 | 0 | 0
2.2.2.2 | Техперевооружение ВЛ 0,4 кВ ТП-030 ф.1028 ПС 110/35/10 кВ Клетнянская с заменой опор (89 шт) и провода (протяжённость 3,07 км) | F_БР-209 | 2018 | 2024 | 11.5117 | 13.814 | 15.1335 | 0 | 15.1335 | 3.3741 | 11.7594 | 0.33501 | 13.479 | 3.3741 | 0 | 3.0391 | 0 | 0 | 0 | 0 | 0 | 0 | 0 | 0 | 0 | 0 | 0 | 0 | 0 | 0
2.2.2.2 | Техперевооружение ВЛ 0,4 кВ ТП-065 ф.107 ПС 35/10 кВ Киваи с заменой опор и провода (протяжённость 5,4 км) | F_БР-212 | 2018 | 2024 | 20.642 | 24.7704 | 27.1317 | 0 | 27.1317 | 9.9862 | 17.1455 | 0.64853 | 24.1219 | 9.9862 | 0 | 9.3376 | 0 | 0 | 0 | 0 | 0 | 0 | 0 | 0 | 0 | 0 | 0 | 0 | 0 | 0
2.2.1.2 | Техперевооружение ПС 110/10 кВ Десятуха с заменой аккумуляторных батарей оперативного тока (1 шт) | G_БР-423 | 2018 | 2024 | 10.6311 | 12.7573 | 13.9922 | 0 | 13.9922 | 9.5413 | 4.4509 | 0.14196 | 12.6153 | 9.5413 | 0 | 9.3993 | 0 | 0 | 0 | 0 | 0 | 0 | 0 | 0 | 0 | 0 | 0 | 0 | 0 | 0
2.2.1.2 | Техперевооружение ПС 35/6 кВ Бытошь с заменой аккумуляторных батарей оперативного тока (1 шт) | G_БР-424 | 2019 | 2026 | 16.7542 | 20.105 | 24.2447 | 0 | 24.2447 | 6.0848 | 18.1599 | 0.080466 | 20.0245 | 6.0848 | 0 | 0 | 0 | 6.0043 | 0 | 0 | 0 | 0 | 0 | 0 | 0 | 0 | 0 | 0 | 0 | 0
2.2.2.2 | Техперевооружение ВЛ 0,4 кВ №1 ТП-108 ф.1011 ПС 110/10 кВ Молотинская с заменой опор (61 шт) и провода (протяжённость 1,779 км) | G_БР-482 | 2017 | 2024 | 6.8812 | 8.2575 | 9.0371 | 0 | 9.0371 | 7.1312 | 1.9059 | 0.29354 | 7.964 | 7.1312 | 0.000419 | 6.8372 | 0 | 0 | 0 | 0 | 0 | 0 | 0 | 0 | 0 | 0 | 0 | 0 | 0 | 0
2.2.2.2 | Техперевооружение ВЛ 0,4 кВ ТП-022 ф.631 ПС 110/6 кВ Мичуринская с заменой опор (58 шт) и провода (протяжённость 2,223 км) | G_БР-486 | 2017 | 2024 | 8.5552 | 10.2662 | 11.2442 | 0 | 11.2442 | 7.6533 | 3.5909 | 0.27541 | 9.9908 | 7.6533 | 0.000419 | 7.3775 | 0 | 0 | 0 | 0 | 0 | 0 | 0 | 0 | 0 | 0 | 0 | 0 | 0 | 0
2.2.2.2 | Техперевооружение ВЛ 0,4 кВ ТП-760 ф.604,606 ПС 35/6 кВ Пальцо с заменой опор (29 шт) и провода (протяжённость 1,0 км) | G_БР-487 | 2017 | 2025 | 3.7246 | 4.4695 | 5.1286 | 0 | 5.1286 | 2.6604 | 2.4682 | 0.15884 | 4.3106 | 2.6604 | 0 | 0 | 2.5016 | 0 | 0 | 0 | 0 | 0 | 0 | 0 | 0 | 0 | 0 | 0 | 0 | 0
2.2.2.2 | Техперевооружение ВЛ 0,4 кВ ТП-003 ф.1022 ПС 110/35/10 кВ Клетнянская с заменой опор (87 шт) и провода (протяжённость 2,349 км) | G_БР-489 | 2017 | 2024 | 11.2673 | 13.5208 | 14.8125 | 0 | 14.8125 | 9.0661 | 5.7464 | 0.32268 | 13.1981 | 9.0661 | 0.002599 | 8.7408 | 0 | 0 | 0 | 0 | 0 | 0 | 0 | 0 | 0 | 0 | 0 | 0 | 0 | 0
2.2.2.2 | Техперевооружение ВЛ 0,4 кВ ТП-057 РП Радица ф. 644 ПС 220/110/6 кВ Цементная (ФСК) с заменой опор (44 шт) и провода (протяжённость 1,5 км) | G_БР-490 | 2017 | 2025 | 5.7507 | 6.9008 | 7.919 | 0 | 7.919 | 4.5563 | 3.3627 | 0.2417 | 6.6591 | 4.5563 | 0 | 0 | 4.3146 | 0 | 0 | 0 | 0 | 0 | 0 | 0 | 0 | 0 | 0 | 0 | 0 | 0
2.2.1.2 | Техперевооружение КТП 10/0,4 кВ №60 ф.1005 ПС 35/10 кВ Глодневская с заменой силового трансформатора ТМ-100/10 на ТМГ-100/10 (трансформаторная мощность 0,1 МВА) | I_БР-956 | 2024 | 2025 | 0.51999 | 0.62399 | 0.7194 | 0 | 0.7194 | 0.3441 | 0.3753 | 0 | 0.62399 | 0.3441 | 0 | 0 | 0.3441 | 0 | 0 | 0 | 0 | 0 | 0 | 0 | 0 | 0 | 0 | 0 | 0 | 0
2.2.1.2 | Техперевооружение КТП 10/0,4 кВ №153 ф.1004 ПС 110/35/10 кВ Клетнянская с заменой силового трансформатора ТМ-160/10 на ТМГ-160/10 (трансформаторная мощность 0,160 МВА) | I_БР-997 | 2024 | 2025 | 0.6374 | 0.76488 | 0.88183 | 0 | 0.88183 | 0.48259 | 0.39924 | 0 | 0.76488 | 0.48259 | 0 | 0 | 0.48259 | 0 | 0 | 0 | 0 | 0 | 0 | 0 | 0 | 0 | 0 | 0 | 0 | 0
2.2.1.2 | Техперевооружение КТП 10/0,4 кВ №226 ф.109 ПС 110/10 кВ Залинейная с заменой силового трансформатора ТМ-100/10 на ТМГ-100/10 (трансформаторная мощность 0,1 МВА) | I_БР-1008 | 2024 | 2024 | 0.51999 | 0.62399 | 0.68508 | 0 | 0.68508 | 0.32769 | 0.35739 | 0 | 0.62399 | 0.32769 | 0 | 0.32769 | 0 | 0 | 0 | 0 | 0 | 0 | 0 | 0 | 0 | 0 | 0 | 0 | 0 | 0
2.2.1.2 | Техперевооружение КТП 10/0,4 кВ №330 ф.101 ПС 110/10 кВ Залинейная с заменой силового трансформатора ТМ-160/10 на ТМГ-160/10 (трансформаторная мощность 0,160 МВА) | I_БР-1009 | 2024 | 2024 | 0.6374 | 0.76488 | 0.83975 | 0 | 0.83975 | 0.45956 | 0.38019 | 0 | 0.76488 | 0.45956 | 0 | 0.45956 | 0 | 0 | 0 | 0 | 0 | 0 | 0 | 0 | 0 | 0 | 0 | 0 | 0 | 0
2.2.1.2 | Техперевооружение КТП 10/0,4 кВ №129 ф.1008 ПС 35/10 кВ Игрицкая с заменой силового трансформатора ТСМА-100/10 на ТМГ-100/10 (трансформаторная мощность 0,1 МВА) | I_БР-1011 | 2024 | 2024 | 0.51999 | 0.62399 | 0.68508 | 0 | 0.68508 | 0.32769 | 0.35739 | 0 | 0.62399 | 0.32769 | 0 | 0.32769 | 0 | 0 | 0 | 0 | 0 | 0 | 0 | 0 | 0 | 0 | 0 | 0 | 0 | 0
2.2.1.2 | Техперевооружение КТП 10/0,4 кВ №99 ф.1008 ПС 110/35/10 кВ Комаричская с заменой силового трансформатора ТМ-100/10 на ТМГ-100/10 (трансформаторная мощность 0,1 МВА) | I_БР-1012 | 2024 | 2024 | 0.51999 | 0.62399 | 0.68508 | 0 | 0.68508 | 0.32769 | 0.35739 | 0 | 0.62399 | 0.32769 | 0 | 0.32769 | 0 | 0 | 0 | 0 | 0 | 0 | 0 | 0 | 0 | 0 | 0 | 0 | 0 | 0
2.2.1.2 | Техперевооружение КТП 10/0,4 кВ №214 ф.103 ПС 35/10 кВ Лотаки(ФСК) с заменой силового трансформатора ТМ-100/10 на ТМГ-100/10 (трансформаторная мощность 0,1 МВА) | I_БР-1014 | 2024 | 2024 | 0.51999 | 0.62399 | 0.68508 | 0 | 0.68508 | 0.32769 | 0.35739 | 0 | 0.62399 | 0.32769 | 0 | 0.32769 | 0 | 0 | 0 | 0 | 0 | 0 | 0 | 0 | 0 | 0 | 0 | 0 | 0 | 0
2.2.1.2 | Техперевооружение КТП 10/0,4 кВ №64 ф.104 ПС 35/10 кВ Заводская с заменой силового трансформатора ТМ-160/10 на ТМГ-160/10 (трансформаторная мощность 0,160 МВА) | I_БР-1015 | 2024 | 2024 | 0.6374 | 0.76488 | 0.83975 | 0 | 0.83975 | 0.45956 | 0.38019 | 0 | 0.76488 | 0.45956 | 0 | 0.45956 | 0 | 0 | 0 | 0 | 0 | 0 | 0 | 0 | 0 | 0 | 0 | 0 | 0 | 0
2.2.1.1 | Реконструкция КТП 10/0,4 кВ №022 ф.102 ПС 35/10 кВ Мглин с заменой силового трансформатора ТМ-60/10 на ТМГ-63/10 (трансформаторная мощность 0,063 МВА) | I_БР-1017 | 2024 | 2024 | 0.49154 | 0.58985 | 0.64759 | 0 | 0.64759 | 0.26542 | 0.38217 | 0 | 0.58985 | 0.26542 | 0 | 0.26542 | 0 | 0 | 0 | 0 | 0 | 0 | 0 | 0 | 0 | 0 | 0 | 0 | 0 | 0
2.2.1.2 | Техперевооружение КТП 10/0,4 кВ №237 ф.103 ПС 35/10 кВ Мглин с заменой силового трансформатора ТМ-250/10 на ТМГ-250/10 (трансформаторная мощность 0,250 МВА) | I_БР-1018 | 2024 | 2024 | 0.86363 | 1.0364 | 1.1378 | 0 | 1.1378 | 0.57505 | 0.56276 | 0 | 1.0364 | 0.57505 | 0 | 0.57505 | 0 | 0 | 0 | 0 | 0 | 0 | 0 | 0 | 0 | 0 | 0 | 0 | 0 | 0
2.2.1.2 | Техперевооружение КТП 10/0,4 кВ №240 ф.1004 ПС 35/10 кВ Совхозная с заменой силового трансформатора ТМ-160/10 на ТМГ-160/10 (трансформаторная мощность 0,160 МВА) | I_БР-1021 | 2024 | 2024 | 0.6374 | 0.76488 | 0.83975 | 0 | 0.83975 | 0.45956 | 0.38019 | 0 | 0.76488 | 0.45956 | 0 | 0.45956 | 0 | 0 | 0 | 0 | 0 | 0 | 0 | 0 | 0 | 0 | 0 | 0 | 0 | 0
2.2.1.1 | Реконструкция КТП 10/0,4 кВ №20 ф.102 ПС 110/10 кВ Бобовичи с заменой силового трансформатора ТМ-60/10 на ТМГ-63/10 (трансформаторная мощность 0,063 МВА) | I_БР-1022 | 2024 | 2024 | 0.49154 | 0.58985 | 0.64759 | 0 | 0.64759 | 0.26542 | 0.38217 | 0 | 0.58985 | 0.26542 | 0 | 0.26542 | 0 | 0 | 0 | 0 | 0 | 0 | 0 | 0 | 0 | 0 | 0 | 0 | 0 | 0
2.2.1.2 | Техперевооружение КТП 10/0,4 кВ №45 ф.139 ПС 110/10 кВ Индуктор(ФСК) с заменой силового трансформатора ТМ-160/10 на ТМГ-160/10 (трансформаторная мощность 0,160 МВА) | I_БР-1026 | 2024 | 2024 | 0.6374 | 0.76488 | 0.83975 | 0 | 0.83975 | 0.45956 | 0.38019 | 0 | 0.76488 | 0.45956 | 0 | 0.45956 | 0 | 0 | 0 | 0 | 0 | 0 | 0 | 0 | 0 | 0 | 0 | 0 | 0 | 0
2.2.1.2 | Техперевооружение КТП 10/0,4 кВ №167 ф.1010 ПС 110/35/10 кВ Погарская с заменой силового трансформатора ТМ-63/10 на ТМГ-63/10 (трансформаторная мощность 0,063 МВА) | I_БР-1027 | 2024 | 2024 | 0.49154 | 0.58985 | 0.64759 | 0 | 0.64759 | 0.26542 | 0.38217 | 0 | 0.58985 | 0.26542 | 0 | 0.26542 | 0 | 0 | 0 | 0 | 0 | 0 | 0 | 0 | 0 | 0 | 0 | 0 | 0 | 0
2.2.1.2 | Техперевооружение КТП 10/0,4 кВ №38 ф.1012 ПС 110/35/10 кВ Погарская с заменой силового трансформатора ТМ-63/10 на ТМГ-63/10 (трансформаторная мощность 0,063 МВА) | I_БР-1028 | 2024 | 2024 | 0.49154 | 0.58985 | 0.64759 | 0 | 0.64759 | 0.26542 | 0.38217 | 0 | 0.58985 | 0.26542 | 0 | 0.26542 | 0 | 0 | 0 | 0 | 0 | 0 | 0 | 0 | 0 | 0 | 0 | 0 | 0 | 0
2.2.1.2 | Техперевооружение КТП 10/0,4 кВ №77 ф.1014 ПС 110/35/10 кВ Погарская с заменой силового трансформатора ТМ-100/10 на ТМГ-100/10 (трансформаторная мощность 0,1 МВА) | I_БР-1031 | 2024 | 2024 | 0.51999 | 0.62399 | 0.68508 | 0 | 0.68508 | 0.32769 | 0.35739 | 0 | 0.62399 | 0.32769 | 0 | 0.32769 | 0 | 0 | 0 | 0 | 0 | 0 | 0 | 0 | 0 | 0 | 0 | 0 | 0 | 0
2.2.1.2 | Техперевооружение КТП 10/0,4 кВ №213 ф.1005 ПС 110/35/10 кВ Почепская с заменой силового трансформатора ТМ-160/10 на ТМГ-160/10 (трансформаторная мощность 0,160 МВА) | I_БР-1035 | 2024 | 2024 | 0.6374 | 0.76488 | 0.83975 | 0 | 0.83975 | 0.45956 | 0.38019 | 0 | 0.76488 | 0.45956 | 0 | 0.45956 | 0 | 0 | 0 | 0 | 0 | 0 | 0 | 0 | 0 | 0 | 0 | 0 | 0 | 0
2.2.1.2 | Техперевооружение КТП 10/0,4 кВ №7 ф.1023 ПС 110/10 кВ Красный Рог с заменой силового трансформатора ТМ-160/10 на ТМГ-160/10 (трансформаторная мощность 0,160 МВА) | I_БР-1036 | 2024 | 2024 | 0.6374 | 0.76488 | 0.83975 | 0 | 0.83975 | 0.45956 | 0.38019 | 0 | 0.76488 | 0.45956 | 0 | 0.45956 | 0 | 0 | 0 | 0 | 0 | 0 | 0 | 0 | 0 | 0 | 0 | 0 | 0 | 0
2.2.1.2 | Техперевооружение КТП 10/0,4 кВ №27 ф.1004 ПС 35/10 кВ Рогнединская с заменой силового трансформатора ТМ-63/10 на ТМГ-63/10 (трансформаторная мощность 0,063 МВА) | I_БР-1037 | 2024 | 2024 | 0.49154 | 0.58985 | 0.64759 | 0 | 0.64759 | 0.26542 | 0.38217 | 0 | 0.58985 | 0.26542 | 0 | 0.26542 | 0 | 0 | 0 | 0 | 0 | 0 | 0 | 0 | 0 | 0 | 0 | 0 | 0 | 0
2.2.1.2 | Техперевооружение КТП 10/0,4 кВ №172 ф.1001 ПС 35/10 кВ Хариново с заменой силового трансформатора ТМ-100/10 на ТМГ-100/10 (трансформаторная мощность 0,1 МВА) | I_БР-1038 | 2024 | 2024 | 0.51999 | 0.62399 | 0.68508 | 0 | 0.68508 | 0.32769 | 0.35739 | 0 | 0.62399 | 0.32769 | 0 | 0.32769 | 0 | 0 | 0 | 0 | 0 | 0 | 0 | 0 | 0 | 0 | 0 | 0 | 0 | 0
2.2.1.1 | Реконструкция КТП 10/0,4 кВ №218 ф.1007 ПС 110/35/10 кВ Марицкая с заменой силового трансформатора ТМ-60/10 на ТМГ-63/10 (трансформаторная мощность 0,063 МВА) | I_БР-1040 | 2024 | 2024 | 0.49154 | 0.58985 | 0.64759 | 0 | 0.64759 | 0.26542 | 0.38217 | 0 | 0.58985 | 0.26542 | 0 | 0.26542 | 0 | 0 | 0 | 0 | 0 | 0 | 0 | 0 | 0 | 0 | 0 | 0 | 0 | 0
2.2.1.1 | Реконструкция КТП 10/0,4 кВ №235 ф.1007 ПС 110/35/10 кВ Марицкая с заменой силового трансформатора ТМ-60/10 на ТМГ-63/10 (трансформаторная мощность 0,063 МВА) | I_БР-1041 | 2024 | 2024 | 0.49154 | 0.58985 | 0.64759 | 0 | 0.64759 | 0.26542 | 0.38217 | 0 | 0.58985 | 0.26542 | 0 | 0.26542 | 0 | 0 | 0 | 0 | 0 | 0 | 0 | 0 | 0 | 0 | 0 | 0 | 0 | 0
2.2.1.2 | Техперевооружение КТП 10/0,4 кВ №152 ф.109 ПС 35/10 кВ Лопазна с заменой силового трансформатора ТМ-100/10 на ТМГ-100/10 (трансформаторная мощность 0,1 МВА) | I_БР-1053 | 2024 | 2024 | 0.51999 | 0.62399 | 0.68508 | 0 | 0.68508 | 0.32769 | 0.35739 | 0 | 0.62399 | 0.32769 | 0 | 0.32769 | 0 | 0 | 0 | 0 | 0 | 0 | 0 | 0 | 0 | 0 | 0 | 0 | 0 | 0
2.2.1.2 | Техперевооружение КТП 10/0,4 кВ №71 ф.1002 ПС 110/10 кВ Трубчевская с заменой силового трансформатора ТМ-63/10 на ТМГ-63/10 (трансформаторная мощность 0,063 МВА) | I_БР-1055 | 2024 | 2024 | 0.49154 | 0.58985 | 0.64759 | 0 | 0.64759 | 0.26542 | 0.38217 | 0 | 0.58985 | 0.26542 | 0 | 0.26542 | 0 | 0 | 0 | 0 | 0 | 0 | 0 | 0 | 0 | 0 | 0 | 0 | 0 | 0
2.2.1.2 | Техперевооружение КТП 10/0,4 кВ №135 ф.101 ПС 110/35/10 кВ Ивайтёнки с заменой силового трансформатора ТМГ-100/10 на ТМГ-100/10 (трансформаторная мощность 0,1 МВА) | I_БР-1060 | 2024 | 2024 | 0.51999 | 0.62399 | 0.68508 | 0 | 0.68508 | 0.32769 | 0.35739 | 0 | 0.62399 | 0.32769 | 0 | 0.32769 | 0 | 0 | 0 | 0 | 0 | 0 | 0 | 0 | 0 | 0 | 0 | 0 | 0 | 0
2.2.1.2 | Техперевооружение КТП 10/0,4 кВ №1 ф.105 ПС 110/35/10 кВ Ивайтенки с заменой силового трансформатора ТМГ-100/10 на ТМГ-100/10 (трансформаторная мощность 0,1 МВА) | I_БР-1061 | 2024 | 2024 | 0.51999 | 0.62399 | 0.68508 | 0 | 0.68508 | 0.32769 | 0.35739 | 0 | 0.62399 | 0.32769 | 0 | 0.32769 | 0 | 0 | 0 | 0 | 0 | 0 | 0 | 0 | 0 | 0 | 0 | 0 | 0 | 0
2.2.2.2 | Модернизация ВЛ 10 кВ Дятьковского РЭС филиала Брянскэнерго с установкой пунктов секционирования с использованием реклоузеров (28 шт), разъединителей с ручным приводом (56 шт) | J_БР-1151 | 2028 | 2028 | 148.3147 | 177.9776 | 234.894 | 0 | 234.894 | 140.4622 | 94.4318 | 0 | 177.9776 | 140.4622 | 0 | 0 | 0 | 0 | 0 | 140.4622 | 0 | 0 | 0 | 0 | 0 | 0 | 0 | 0 | 0 | 0
2.2.4.2 | Модернизация внешнего ограждения (0,537 км) ПС 110/6 кВ Высокое | J_БР-1222 | 2024 | 2025 | 14.7126 | 17.6552 | 20.3198 | 0 | 20.3198 | 6.0331 | 14.2867 | 0 | 17.6552 | 6.0331 | 0 | 0.2167 | 5.8164 | 0 | 0 | 0 | 0 | 0 | 0 | 0 | 0 | 0 | 0 | 0 | 0 | 0
2.2.4.2 | Модернизация внешнего ограждения (0,092 км) ПС 110/10 кВ Глыбочка | J_БР-1223 | 2024 | 2025 | 2.5816 | 3.0979 | 3.5655 | 0 | 3.5655 | 1.0336 | 2.5319 | 0 | 3.0979 | 1.0336 | 0 | 0.037127 | 0.99647 | 0 | 0 | 0 | 0 | 0 | 0 | 0 | 0 | 0 | 0 | 0 | 0 | 0
2.2.4.2 | Модернизация внешнего ограждения (0,306 км) ПС 110/10 кВ Десятуха | J_БР-1224 | 2023 | 2025 | 7.8806 | 9.4567 | 10.8844 | 0 | 10.8844 | 6.0814 | 4.8029 | 0 | 9.4567 | 6.0814 | 0.099594 | 0 | 5.9818 | 0 | 0 | 0 | 0 | 0 | 0 | 0 | 0 | 0 | 0 | 0 | 0 | 0
2.2.4.2 | Модернизация внешнего ограждения (0,381 км) ПС 110/35/6 кВ Ивотская | J_БР-1226 | 2024 | 2025 | 9.6383 | 11.5659 | 13.3115 | 0 | 13.3115 | 4.2805 | 9.0311 | 0 | 11.5659 | 4.2805 | 0 | 0.15375 | 4.1267 | 0 | 0 | 0 | 0 | 0 | 0 | 0 | 0 | 0 | 0 | 0 | 0 | 0
2.2.4.2 | Модернизация внешнего ограждения (0,579 км) ПС 110/35/10 кВ Комаричи | J_БР-1229 | 2024 | 2025 | 15.697 | 18.8363 | 21.6792 | 0 | 21.6792 | 6.5049 | 15.1743 | 0 | 18.8363 | 6.5049 | 0 | 0.23365 | 6.2713 | 0 | 0 | 0 | 0 | 0 | 0 | 0 | 0 | 0 | 0 | 0 | 0 | 0
2.2.4.2 | Модернизация внешнего ограждения (0,188 км) ПС 110/10 кВ Лопандино | J_БР-1230 | 2026 | 2026 | 4.8315 | 5.7978 | 6.9963 | 0 | 6.9963 | 2.2147 | 4.7816 | 0 | 5.7978 | 2.2147 | 0 | 0 | 0 | 2.2147 | 0 | 0 | 0 | 0 | 0 | 0 | 0 | 0 | 0 | 0 | 0 | 0
2.2.4.2 | Модернизация внешнего ограждения (0,1923 км) ПС 110/6 кВ Мамоновская | J_БР-1232 | 2024 | 2025 | 4.9322 | 5.9187 | 6.8237 | 0 | 6.8237 | 3.9111 | 2.9126 | 0 | 5.9187 | 3.9111 | 0 | 0 | 3.9111 | 0 | 0 | 0 | 0 | 0 | 0 | 0 | 0 | 0 | 0 | 0 | 0 | 0
2.2.4.2 | Модернизация внешнего ограждения (0,265 км) ПС 110/10 кВ Свенская | J_БР-1234 | 2024 | 2025 | 6.9197 | 8.3037 | 9.569 | 0 | 9.569 | 9.5009 | 0.068075 | 0 | 8.3037 | 9.5009 | 0 | 0.089727 | 9.4112 | 0 | 0 | 0 | 0 | 0 | 0 | 0 | 0 | 0 | 0 | 0 | 0 | 0
2.2.4.2 | Модернизация внешнего ограждения (0,152 км) ПС 110/10 кВ Староселье | J_БР-1235 | 2024 | 2025 | 3.9878 | 4.7853 | 5.5076 | 0 | 5.5076 | 1.7077 | 3.7999 | 0 | 4.7853 | 1.7077 | 0 | 0.061339 | 1.6463 | 0 | 0 | 0 | 0 | 0 | 0 | 0 | 0 | 0 | 0 | 0 | 0 | 0
2.2.4.2 | Модернизация внешнего ограждения (0,302 км) ПС 110/35/6 кВ Кожаны | J_БР-1241 | 2026 | 2026 | 7.7868 | 9.3442 | 11.2759 | 0 | 11.2759 | 3.5577 | 7.7182 | 0 | 9.3442 | 3.5577 | 0 | 0 | 0 | 3.5577 | 0 | 0 | 0 | 0 | 0 | 0 | 0 | 0 | 0 | 0 | 0 | 0
2.2.4.2 | Модернизация внешнего ограждения (0,272 км) ПС 110/10 кВ Хмелевская | J_БР-1247 | 2026 | 2026 | 7.0838 | 8.5005 | 10.2578 | 0 | 10.2578 | 3.2043 | 7.0535 | 0 | 8.5005 | 3.2043 | 0 | 0 | 0 | 3.2043 | 0 | 0 | 0 | 0 | 0 | 0 | 0 | 0 | 0 | 0 | 0 | 0
2.2.4.2 | Модернизация внешнего ограждения (0,281 км) ПС 110/6 кВ Заречная | J_БР-1252 | 2022 | 2024 | 7.2947 | 8.7536 | 9.5801 | 0 | 9.5801 | 6.5812 | 2.9989 | 0.069824 | 8.6838 | 6.5812 | 0.28031 | 6.231 | 0 | 0 | 0 | 0 | 0 | 0 | 0 | 0 | 0 | 0 | 0 | 0 | 0 | 0
2.2.4.2 | Модернизация внешнего ограждения (0,138 км) ПС 35/6 кВ Дроновская | J_БР-1253 | 2023 | 2024 | 3.6597 | 4.3916 | 4.8166 | 0 | 4.8166 | 2.8026 | 2.014 | 0 | 4.3916 | 2.8026 | 0.049595 | 2.753 | 0 | 0 | 0 | 0 | 0 | 0 | 0 | 0 | 0 | 0 | 0 | 0 | 0 | 0
2.2.4.2 | Модернизация внешнего ограждения (0,069 км) ПС 35/10 кВ Алешинская | J_БР-1256 | 2023 | 2024 | 2.0426 | 2.4511 | 2.6888 | 0 | 2.6888 | 1.5649 | 1.124 | 0 | 2.4511 | 1.5649 | 0.022511 | 1.5423 | 0 | 0 | 0 | 0 | 0 | 0 | 0 | 0 | 0 | 0 | 0 | 0 | 0 | 0
2.2.4.2 | Модернизация внешнего ограждения (0,106 км) ПС 35/10 кВ Алтуховская | J_БР-1257 | 2023 | 2024 | 2.9097 | 3.4917 | 3.8301 | 0 | 3.8301 | 2.3059 | 1.5242 | 0 | 3.4917 | 2.3059 | 0.035306 | 2.2706 | 0 | 0 | 0 | 0 | 0 | 0 | 0 | 0 | 0 | 0 | 0 | 0 | 0 | 0
2.2.4.2 | Модернизация внешнего ограждения (0,117 км) ПС 35/10 кВ Борщёво | J_БР-1260 | 2023 | 2024 | 3.1675 | 3.801 | 4.1706 | 0 | 4.1706 | 3.7741 | 0.39648 | 0 | 3.801 | 3.7741 | 0.039011 | 3.7351 | 0 | 0 | 0 | 0 | 0 | 0 | 0 | 0 | 0 | 0 | 0 | 0 | 0 | 0
2.2.4.2 | Модернизация внешнего ограждения (0,139 км) ПС 35/10 кВ Брасовская | J_БР-1261 | 2023 | 2024 | 3.6831 | 4.4197 | 4.8476 | 0 | 4.8476 | 3.1001 | 1.7475 | 0 | 4.4197 | 3.1001 | 0.052928 | 3.0472 | 0 | 0 | 0 | 0 | 0 | 0 | 0 | 0 | 0 | 0 | 0 | 0 | 0 | 0
2.2.4.2 | Модернизация внешнего ограждения (0,152 км) ПС 35/10 кВ Бульшевская | J_БР-1262 | 2023 | 2024 | 3.9878 | 4.7853 | 5.249 | 0 | 5.249 | 3.315 | 1.9339 | 0 | 4.7853 | 3.315 | 0.052537 | 3.2625 | 0 | 0 | 0 | 0 | 0 | 0 | 0 | 0 | 0 | 0 | 0 | 0 | 0 | 0
2.2.4.2 | Модернизация внешнего ограждения (0,278 км) ПС 35/6 кВ Бытошь | J_БР-1263 | 2023 | 2025 | 7.4788 | 8.9746 | 10.3396 | 0 | 10.3396 | 10.2292 | 0.11047 | 0 | 8.9746 | 10.2292 | 0.069046 | 0 | 10.1601 | 0 | 0 | 0 | 0 | 0 | 0 | 0 | 0 | 0 | 0 | 0 | 0 | 0
2.2.4.2 | Модернизация внешнего ограждения (0,155 км) ПС 35/6 кВ Вельяминовская | J_БР-1264 | 2023 | 2024 | 4.0581 | 4.8697 | 5.3412 | 0 | 5.3412 | 3.2685 | 2.0727 | 0 | 4.8697 | 3.2685 | 0.054824 | 3.2137 | 0 | 0 | 0 | 0 | 0 | 0 | 0 | 0 | 0 | 0 | 0 | 0 | 0 | 0
2.2.4.2 | Модернизация внешнего ограждения (0,104 км) ПС 35/6 кВ Ветьма | J_БР-1265 | 2023 | 2025 | 2.8628 | 3.4354 | 3.9532 | 0 | 3.9532 | 2.5976 | 1.3556 | 0 | 3.4354 | 2.5976 | 0.048042 | 0 | 2.5496 | 0 | 0 | 0 | 0 | 0 | 0 | 0 | 0 | 0 | 0 | 0 | 0 | 0
2.2.4.2 | Модернизация внешнего ограждения (0,297 км) ПС 35/6 кВ Володарская | J_БР-1266 | 2023 | 2025 | 7.9358 | 9.523 | 10.9673 | 0 | 10.9673 | 10.7166 | 0.25067 | 0 | 9.523 | 10.7166 | 0.112 | 0 | 10.6046 | 0 | 0 | 0 | 0 | 0 | 0 | 0 | 0 | 0 | 0 | 0 | 0 | 0
2.2.4.2 | Модернизация внешнего ограждения (0,111 км) ПС 35/10 кВ Глодневская | J_БР-1268 | 2023 | 2025 | 3.0269 | 3.6323 | 4.1801 | 0 | 4.1801 | 2.4208 | 1.7593 | 0 | 3.6323 | 2.4208 | 0.042818 | 0 | 2.378 | 0 | 0 | 0 | 0 | 0 | 0 | 0 | 0 | 0 | 0 | 0 | 0 | 0
2.2.4.2 | Модернизация внешнего ограждения (0,146 км) ПС 35/10 кВ Гордеевская | J_БР-1269 | 2023 | 2024 | 3.8472 | 4.6166 | 5.0632 | 0 | 5.0632 | 3.0132 | 2.05 | 0 | 4.6166 | 3.0132 | 0.054842 | 2.9584 | 0 | 0 | 0 | 0 | 0 | 0 | 0 | 0 | 0 | 0 | 0 | 0 | 0 | 0
2.2.4.2 | Модернизация внешнего ограждения (0,147 км) ПС 35/6 кВ Гриденки | J_БР-1270 | 2023 | 2025 | 3.8706 | 4.6447 | 5.3465 | 0 | 5.3465 | 2.9963 | 2.3502 | 0 | 4.6447 | 2.9963 | 0.045773 | 0 | 2.9505 | 0 | 0 | 0 | 0 | 0 | 0 | 0 | 0 | 0 | 0 | 0 | 0 | 0
2.2.4.2 | Модернизация внешнего ограждения (0,122 км) ПС 35/10 кВ Гришина Слобода | J_БР-1271 | 2023 | 2025 | 3.2847 | 3.9416 | 4.5369 | 0 | 4.5369 | 2.8454 | 1.6915 | 0 | 3.9416 | 2.8454 | 0.045038 | 0 | 2.8004 | 0 | 0 | 0 | 0 | 0 | 0 | 0 | 0 | 0 | 0 | 0 | 0 | 0
2.2.4.2 | Модернизация внешнего ограждения (0,074 км) ПС 35/10 кВ Дивовка | J_БР-1272 | 2023 | 2025 | 2.1598 | 2.5917 | 2.9804 | 0 | 2.9804 | 2.039 | 0.94146 | 0 | 2.5917 | 2.039 | 0.050434 | 0 | 1.9885 | 0 | 0 | 0 | 0 | 0 | 0 | 0 | 0 | 0 | 0 | 0 | 0 | 0
2.2.4.2 | Модернизация внешнего ограждения (0,114 км) ПС 35/10 кВ Доброводье | J_БР-1273 | 2023 | 2025 | 3.0972 | 3.7166 | 4.2779 | 0 | 4.2779 | 2.5807 | 1.6972 | 0 | 3.7166 | 2.5807 | 0.041333 | 0 | 2.5394 | 0 | 0 | 0 | 0 | 0 | 0 | 0 | 0 | 0 | 0 | 0 | 0 | 0
2.2.4.2 | Модернизация внешнего ограждения (0,076 км) ПС 35/10 кВ Домашово | J_БР-1274 | 2023 | 2024 | 2.2066 | 2.648 | 2.9046 | 0 | 2.9046 | 1.7412 | 1.1634 | 0 | 2.648 | 1.7412 | 0.027041 | 1.7141 | 0 | 0 | 0 | 0 | 0 | 0 | 0 | 0 | 0 | 0 | 0 | 0 | 0 | 0
2.2.4.2 | Модернизация внешнего ограждения (0,127 км) ПС 35/10 кВ Жирятинская | J_БР-1275 | 2023 | 2026 | 3.4019 | 4.0822 | 4.8583 | 0 | 4.8583 | 3.0727 | 1.7856 | 0 | 4.0822 | 3.0727 | 0.045091 | 0 | 0.80521 | 2.2224 | 0 | 0 | 0 | 0 | 0 | 0 | 0 | 0 | 0 | 0 | 0 | 0
2.2.4.2 | Модернизация внешнего ограждения (0,154 км) ПС 35/10 кВ Игрицкая | J_БР-1277 | 2023 | 2025 | 4.0346 | 4.8416 | 5.575 | 0 | 5.575 | 3.185 | 2.39 | 0 | 4.8416 | 3.185 | 0.03793 | 0 | 3.1471 | 0 | 0 | 0 | 0 | 0 | 0 | 0 | 0 | 0 | 0 | 0 | 0 | 0
2.2.4.2 | Модернизация внешнего ограждения (0,122 км) ПС 35/10 кВ Каташин | J_БР-1279 | 2023 | 2025 | 3.2847 | 3.9416 | 4.5367 | 0 | 4.5367 | 2.8129 | 1.7239 | 0 | 3.9416 | 2.8129 | 0.045841 | 0 | 2.767 | 0 | 0 | 0 | 0 | 0 | 0 | 0 | 0 | 0 | 0 | 0 | 0 | 0
2.2.4.2 | Модернизация внешнего ограждения (0,188 км) ПС 35/10 кВ Луна | J_БР-1280 | 2023 | 2025 | 4.8315 | 5.7978 | 6.6728 | 0 | 6.6728 | 4.1672 | 2.5055 | 0 | 5.7978 | 4.1672 | 0.069914 | 0 | 4.0973 | 0 | 0 | 0 | 0 | 0 | 0 | 0 | 0 | 0 | 0 | 0 | 0 | 0
2.2.4.2 | Модернизация ПС 110/10 кВ Лопандино с монтажом оборудования систем видеонаблюдения (2 видеокамеры) | J_БР-1375 | 2025 | 2026 | 1.9831 | 2.3797 | 2.8673 | 0 | 2.8673 | 0.63483 | 2.2324 | 0 | 2.3797 | 0.63483 | 0 | 0 | 0.021598 | 0.61323 | 0 | 0 | 0 | 0 | 0 | 0 | 0 | 0 | 0 | 0 | 0 | 0
2.2.4.2 | Модернизация ПС 110/6 кВ Мамоновская с монтажом оборудования систем видеонаблюдения (2 видеокамеры) | J_БР-1376 | 2025 | 2026 | 1.9831 | 2.3797 | 2.8673 | 0 | 2.8673 | 0.63483 | 2.2324 | 0 | 2.3797 | 0.63483 | 0 | 0 | 0.021598 | 0.61323 | 0 | 0 | 0 | 0 | 0 | 0 | 0 | 0 | 0 | 0 | 0 | 0
2.2.4.2 | Модернизация ПС 110/35/6 кВ Кожаны с монтажом оборудования систем видеонаблюдения (2 видеокамеры) | J_БР-1379 | 2025 | 2026 | 1.9831 | 2.3797 | 2.8673 | 0 | 2.8673 | 0.63483 | 2.2324 | 0 | 2.3797 | 0.63483 | 0 | 0 | 0.021598 | 0.61323 | 0 | 0 | 0 | 0 | 0 | 0 | 0 | 0 | 0 | 0 | 0 | 0
2.2.4.2 | Модернизация ПС 110/10 кВ Хмелевская с монтажом оборудования систем видеонаблюдения (2 видеокамеры) | J_БР-1383 | 2025 | 2026 | 1.9831 | 2.3797 | 2.8673 | 0 | 2.8673 | 0.63483 | 2.2324 | 0 | 2.3797 | 0.63483 | 0 | 0 | 0.021598 | 0.61323 | 0 | 0 | 0 | 0 | 0 | 0 | 0 | 0 | 0 | 0 | 0 | 0
2.2.4.2 | Модернизация ПС 110/10 кВ Молотинская с монтажом оборудования систем видеонаблюдения (6 видеокамер) | J_БР-1385 | 2023 | 2024 | 2.1967 | 2.6361 | 2.887 | 0 | 2.887 | 0.81725 | 2.0698 | 0 | 2.6361 | 0.81725 | 0.035011 | 0.78224 | 0 | 0 | 0 | 0 | 0 | 0 | 0 | 0 | 0 | 0 | 0 | 0 | 0 | 0
2.2.4.2 | Модернизация ПС 110/10 кВ Тепличная с монтажом оборудования систем видеонаблюдения (6 видеокамер) | J_БР-1386 | 2023 | 2024 | 2.1967 | 2.6361 | 2.8865 | 0 | 2.8865 | 0.81975 | 2.0668 | 0 | 2.6361 | 0.81975 | 0.037511 | 0.78224 | 0 | 0 | 0 | 0 | 0 | 0 | 0 | 0 | 0 | 0 | 0 | 0 | 0 | 0
2.2.4.2 | Модернизация ПС 110/10 кВ Шеломы с монтажом оборудования систем видеонаблюдения (6 видеокамер) | J_БР-1387 | 2023 | 2024 | 2.1967 | 2.6361 | 2.8865 | 0 | 2.8865 | 0.81975 | 2.0668 | 0 | 2.6361 | 0.81975 | 0.037511 | 0.78224 | 0 | 0 | 0 | 0 | 0 | 0 | 0 | 0 | 0 | 0 | 0 | 0 | 0 | 0
2.2.4.2 | Модернизация ПС 110/35/6 кВ Дормашевская с монтажом оборудования систем видеонаблюдения (6 видеокамер) | J_БР-1388 | 2023 | 2024 | 2.1967 | 2.6361 | 2.8865 | 0 | 2.8865 | 0.81964 | 2.0669 | 0 | 2.6361 | 0.81964 | 0.037385 | 0.78225 | 0 | 0 | 0 | 0 | 0 | 0 | 0 | 0 | 0 | 0 | 0 | 0 | 0 | 0
2.2.4.2 | Модернизация ПС 110/35/6 кВ Дятьковская с монтажом оборудования систем видеонаблюдения (6 видеокамер) | J_БР-1389 | 2023 | 2024 | 2.1967 | 2.6361 | 2.8872 | 0 | 2.8872 | 0.85179 | 2.0354 | 0 | 2.6361 | 0.85179 | 0.035363 | 0.81643 | 0 | 0 | 0 | 0 | 0 | 0 | 0 | 0 | 0 | 0 | 0 | 0 | 0 | 0
2.2.4.2 | Модернизация ПС 110/6 кВ Заречная с установкой оборудования систем видеонаблюдения (6 камер) | J_БР-1390 | 2023 | 2024 | 2.1967 | 2.6361 | 2.887 | 0 | 2.887 | 0.81747 | 2.0695 | 0 | 2.6361 | 0.81747 | 0.035221 | 0.78225 | 0 | 0 | 0 | 0 | 0 | 0 | 0 | 0 | 0 | 0 | 0 | 0 | 0 | 0
2.2.2.2 | Модернизация ВЛ 10 кВ Навлинского РЭС филиала Брянскэнерго с установкой пунктов секционирования с использованием реклоузеров (22 шт), ИКЗ (20 шт), разъединителей с ручным приводом (44 шт) | K_БР-1432 | 2028 | 2028 | 103.9115 | 124.6939 | 164.5703 | 0 | 164.5703 | 131.8713 | 32.699 | 0 | 124.6939 | 131.8713 | 0 | 0 | 0 | 0 | 0 | 131.8713 | 0 | 0 | 0 | 0 | 0 | 0 | 0 | 0 | 0 | 0
2.2.2.2 | Техперевооружение ВЛ 10 кВ ф.1005 ПС 220/110/10 кВ Новобрянская (ФСК) с заменой опор и голого провода на СИП (протяжённость 22,772 км) | L_БР-1440 | 2025 | 2026 | 145.0831 | 174.0997 | 209.7177 | 0 | 209.7177 | 47.1466 | 162.5711 | 0 | 174.0997 | 47.1466 | 0 | 0 | 1.8786 | 45.268 | 0 | 0 | 0 | 0 | 0 | 0 | 0 | 0 | 0 | 0 | 0 | 0
2.2.2.2 | Техперевооружение ВЛ 6 кВ ф.620 ПС 110/35/6 кВ Брянская (ФСК) с заменой опор и голого провода на СИП (протяжённость 19,1 км) | L_БР-1441 | 2025 | 2026 | 122.2802 | 146.7362 | 176.756 | 0 | 176.756 | 39.5446 | 137.2114 | 0 | 146.7362 | 39.5446 | 0 | 0 | 1.5757 | 37.9689 | 0 | 0 | 0 | 0 | 0 | 0 | 0 | 0 | 0 | 0 | 0 | 0
2.2.2.2 | Техперевооружение ВЛ 10 кВ ф.101 ПС 35/10 кВ Крутояр с заменой голого провода на СИП (протяжённость 6,3 км) | L_БР-1442 | 2025 | 2026 | 42.5375 | 51.045 | 61.4879 | 0 | 61.4879 | 13.0435 | 48.4444 | 0 | 51.045 | 13.0435 | 0 | 0 | 0.51973 | 12.5238 | 0 | 0 | 0 | 0 | 0 | 0 | 0 | 0 | 0 | 0 | 0 | 0
2.2.1.2 | Техперевооружение ПС 110/10 кВ Глыбочка с заменой ячеек с МВ 10 кВ на ВВ (4 шт) | L_БР-1596 | 2021 | 2028 | 13.238 | 15.8856 | 20.8534 | 0 | 20.8534 | 7.6316 | 13.2218 | 0.004111 | 15.8815 | 7.6316 | 0 | 0 | 0 | 0 | 0.92293 | 6.7046 | 0 | 0 | 0 | 0 | 0 | 0 | 0 | 0 | 0 | 0
2.2.1.2 | Техперевооружение ПС 35/10 кВ Гриденки с заменой ячеек с МВ 10 кВ на ВВ (4 шт) | L_БР-1597 | 2021 | 2028 | 13.238 | 15.8856 | 20.8745 | 0 | 20.8745 | 8.264 | 12.6105 | 0.004111 | 15.8815 | 8.264 | 0 | 0 | 0 | 0 | 0.80919 | 7.4507 | 0 | 0 | 0 | 0 | 0 | 0 | 0 | 0 | 0 | 0
2.2.1.2 | Техперевооружение ПС 35/10 кВ Воронок с заменой ячеек с МВ 10 кВ на ВВ (4 шт) | L_БР-1600 | 2021 | 2028 | 13.238 | 15.8856 | 20.8824 | 0 | 20.8824 | 8.9595 | 11.9229 | 0.003768 | 15.8818 | 8.9595 | 0 | 0 | 0 | 0 | 0.80123 | 8.1545 | 0 | 0 | 0 | 0 | 0 | 0 | 0 | 0 | 0 | 0
2.2.1.2 | Техперевооружение ПС 110/6 кВ Карачевская с заменой ячеек с МВ 6 кВ на ВВ (9 шт) | L_БР-1601 | 2021 | 2028 | 29.2536 | 35.1044 | 46.1503 | 0 | 46.1503 | 16.8691 | 29.2813 | 0.003768 | 35.1006 | 16.8691 | 0 | 0 | 0 | 0 | 1.4882 | 15.3771 | 0 | 0 | 0 | 0 | 0 | 0 | 0 | 0 | 0 | 0
2.2.1.2 | Техперевооружение ПС 35/10 кВ Киваи с заменой ячеек с МВ 10 кВ на ВВ (11 шт) | L_БР-1603 | 2021 | 2028 | 34.8089 | 41.7707 | 54.9114 | 0 | 54.9114 | 17.0106 | 37.9008 | 0.003768 | 41.7669 | 17.0106 | 0 | 0 | 0 | 0 | 1.5223 | 15.4845 | 0 | 0 | 0 | 0 | 0 | 0 | 0 | 0 | 0 | 0
2.2.1.2 | Техперевооружение ПС 35/10 кВ Глодневская с заменой ячеек с МВ 10 кВ на ВВ (6 шт) | L_БР-1604 | 2021 | 2028 | 18.7933 | 22.5519 | 29.6478 | 0 | 29.6478 | 11.3437 | 18.3041 | 0.003309 | 22.5486 | 11.3437 | 0 | 0 | 0 | 0 | 1.0012 | 10.3392 | 0 | 0 | 0 | 0 | 0 | 0 | 0 | 0 | 0 | 0
2.2.1.2 | Техперевооружение ПС 35/10 кВ Чуровичи с заменой ячеек с МВ 10 кВ на ВВ (5 шт) | L_БР-1605 | 2021 | 2028 | 16.0156 | 19.2188 | 25.3636 | 0 | 25.3636 | 11.899 | 13.4647 | 0.003768 | 19.215 | 11.899 | 0 | 0 | 0 | 0 | 0 | 11.8952 | 0 | 0 | 0 | 0 | 0 | 0 | 0 | 0 | 0 | 0
2.2.1.2 | Техперевооружение ПС 35/6 кВ Малополпинская с заменой ячеек с МВ 6 кВ на ВВ (5 шт) | L_БР-1607 | 2021 | 2028 | 16.0156 | 19.2188 | 25.3638 | 0 | 25.3638 | 6.3576 | 19.0061 | 0.003344 | 19.2154 | 6.3576 | 0 | 0 | 0 | 0 | 0 | 6.3543 | 0 | 0 | 0 | 0 | 0 | 0 | 0 | 0 | 0 | 0
2.2.3.1 | Установка приборов учета в соответствии с Законом № 522-ФЗ при выходе из строя приборов учета потребителя (0,4 кВ; ИПУ (ШУЭ): 2027 - 20) | M_БР-1709 | 2027 | 2027 | 3.2471 | 3.8966 | 4.9175 | 0 | 4.9175 | 0.78589 | 4.1316 | 0 | 3.8966 | 0.78589 | 0 | 0 | 0 | 0 | 0.78589 | 0 | 0 | 0 | 0 | 0 | 0 | 0 | 0 | 0 | 0 | 0
2.2.3.1 | Установка приборов учета в соответствии с Законом № 522-ФЗ при истечении МПИ или срока эксплуатации, при отсутствии прибора учета у потребителя (0,2 кВ; ИПУ (ШУЭ): 2027 - 8463) | M_БР-1710 | 2027 | 2028 | 645.8303 | 774.9964 | 981.1015 | 0 | 981.1015 | 191.2017 | 789.8997 | 0 | 774.9964 | 191.2017 | 0 | 0 | 0 | 0 | 178.1447 | 13.057 | 0 | 0 | 0 | 0 | 0 | 0 | 0 | 0 | 0 | 0
2.2.3.1 | Установка приборов учета в соответствии с Законом № 522-ФЗ при истечении МПИ или срока эксплуатации, при отсутствии прибора учета у потребителя (0,4 кВ; ИПУ (ШУЭ): 2027 - 650) | M_БР-1711 | 2027 | 2027 | 102.341 | 122.8092 | 154.9847 | 0 | 154.9847 | 25.5415 | 129.4432 | 0 | 122.8092 | 25.5415 | 0 | 0 | 0 | 0 | 25.5415 | 0 | 0 | 0 | 0 | 0 | 0 | 0 | 0 | 0 | 0 | 0
2.2.3.1 | Установка приборов учета в соответствии с Законом № 522-ФЗ при выходе из строя приборов учета потребителя (0,2 кВ; ИПУ (ШУЭ): 2027 - 150) | M_БР-1712 | 2027 | 2027 | 11.5275 | 13.833 | 17.4572 | 0 | 17.4572 | 3.378 | 14.0793 | 0 | 13.833 | 3.378 | 0 | 0 | 0 | 0 | 3.378 | 0 | 0 | 0 | 0 | 0 | 0 | 0 | 0 | 0 | 0 | 0
2.4 | Строительство участка ВЛ 6 кВ ф.608 ПС 110/35/6 кВ Аксинино с установкой разъединителей (2 шт) для кольцевания с ВЛ 6 кВ ф.610 ПС 110/6 Карачевская (протяженность 3,949 км) | M_БР-1716 | 2023 | 2024 | 26.4388 | 31.7265 | 34.7467 | 0 | 34.7467 | 10.2139 | 24.5327 | 0 | 31.7265 | 10.2139 | 0.43691 | 9.777 | 0 | 0 | 0 | 0 | 0 | 0 | 0 | 0 | 0 | 0 | 0 | 0 | 0 | 0
2.4 | Строительство участка ВЛ 10 кВ ф.103 ПС 35/10 кВ Путевая с установкой разъединителей (2 шт) для кольцевания с ВЛ 10 кВ ф.101 ПС 110/35/10 кВ Стародуб (протяженность 3,65 км) | M_БР-1720 | 2022 | 2024 | 24.576 | 29.4913 | 32.3415 | 0 | 32.3415 | 8.8537 | 23.4878 | 0.003977 | 29.4873 | 8.8537 | 0.17246 | 8.6773 | 0 | 0 | 0 | 0 | 0 | 0 | 0 | 0 | 0 | 0 | 0 | 0 | 0 | 0
2.2.2.2 | Техперевооружение ВЛ 0,4 кВ ТП-003 ф.1003 ПС 35/10 кВ Брасовская с заменой голого провода на СИП, ограничителей перенапряжения, крепежной арматуры (протяженность 4,6 км) | M_БР-1722 | 2024 | 2025 | 7.34 | 8.808 | 10.1548 | 0 | 10.1548 | 4.9976 | 5.1572 | 0 | 8.808 | 4.9976 | 0 | 0 | 4.9976 | 0 | 0 | 0 | 0 | 0 | 0 | 0 | 0 | 0 | 0 | 0 | 0 | 0
2.2.2.2 | Техперевооружение ВЛ 0,4 кВ ТП-212 ф.1002 ПС 110/35/10 кВ Погар с заменой голого провода на СИП, ограничителей перенапряжения, крепежной арматуры (протяженность 3,1 км) | M_БР-1745 | 2024 | 2025 | 5.0814 | 6.0977 | 7.0301 | 0 | 7.0301 | 3.1865 | 3.8436 | 0 | 6.0977 | 3.1865 | 0 | 0 | 3.1865 | 0 | 0 | 0 | 0 | 0 | 0 | 0 | 0 | 0 | 0 | 0 | 0 | 0
2.2.2.2 | Техперевооружение ВЛ 0,4 кВ ТП-049 ф.1007 ПС 35/10 кВ Рогнединская с заменой голого провода на СИП, ограничителей перенапряжения, крепежной арматуры (протяженность 4 км) | M_БР-1747 | 2024 | 2025 | 6.4331 | 7.7198 | 8.9001 | 0 | 8.9001 | 4.7131 | 4.187 | 0 | 7.7198 | 4.7131 | 0 | 0 | 4.7131 | 0 | 0 | 0 | 0 | 0 | 0 | 0 | 0 | 0 | 0 | 0 | 0 | 0
2.2.2.2 | Техперевооружение ВЛ 0,4 кВ ТП-103 ф.103 ПС 35/10 кВ Путевая с заменой голого провода на СИП, ограничителей перенапряжения, крепежной арматуры (протяженность 2,1 км) | M_БР-1751 | 2024 | 2024 | 3.5795 | 4.2954 | 4.7159 | 0 | 4.7159 | 2.1374 | 2.5785 | 0 | 4.2954 | 2.1374 | 0 | 2.1374 | 0 | 0 | 0 | 0 | 0 | 0 | 0 | 0 | 0 | 0 | 0 | 0 | 0 | 0
2.2.2.2 | Техперевооружение ВЛ 0,4 кВ ТП-502 ф.105 ПС 35/10 кВ Воронок с заменой голого провода на СИП, ограничителей перенапряжения, крепежной арматуры (протяженность 4,96 км) | M_БР-1753 | 2023 | 2024 | 7.8838 | 9.4606 | 10.3866 | 0 | 10.3866 | 5.0976 | 5.289 | 0 | 9.4606 | 5.0976 | 0.000419 | 5.0971 | 0 | 0 | 0 | 0 | 0 | 0 | 0 | 0 | 0 | 0 | 0 | 0 | 0 | 0
2.2.2.2 | Техперевооружение ВЛ 0,4 кВ ТП-138 ф.105 ПС 35/10 кВ Слава с заменой голого провода на СИП, ограничителей перенапряжения, крепежной арматуры (протяженность 3,1 км) | M_БР-1754 | 2024 | 2024 | 4.8862 | 5.8634 | 6.4374 | 0 | 6.4374 | 3.1552 | 3.2822 | 0 | 5.8634 | 3.1552 | 0 | 3.1552 | 0 | 0 | 0 | 0 | 0 | 0 | 0 | 0 | 0 | 0 | 0 | 0 | 0 | 0
2.2.2.2 | Техперевооружение ВЛ 0,4 кВ ТП-029 ф.609 ПС 110/6 кВ Найтоповичи 8НА с заменой голого провода на СИП, ограничителей перенапряжения, крепежной арматуры (протяженность 6,586 км) | M_БР-1756 | 2024 | 2024 | 9.8973 | 11.8767 | 13.0394 | 0 | 13.0394 | 6.7034 | 6.336 | 0 | 11.8767 | 6.7034 | 0 | 6.7034 | 0 | 0 | 0 | 0 | 0 | 0 | 0 | 0 | 0 | 0 | 0 | 0 | 0 | 0
2.2.1.2 | Модернизация ПС 110/10 кВ Трубчевская с установкой регистраторов аварийных событий (2 шт, РАС), устройств РЗА (24 шт) | M_БР-1812 | 2024 | 2025 | 13.6967 | 16.4361 | 18.8902 | 0 | 18.8902 | 13.1663 | 5.7239 | 0 | 16.4361 | 13.1663 | 0 | 0.85896 | 12.3074 | 0 | 0 | 0 | 0 | 0 | 0 | 0 | 0 | 0 | 0 | 0 | 0 | 0
2.2.1.2 | Модернизация ПС 110/35/6 кВ Юбилейная с установкой защит от дуговых замыканий на присоединениях 6 кВ 1, 2 с.ш. (2 шт) | M_БР-1814 | 2025 | 2026 | 7.999 | 9.5988 | 11.5386 | 0 | 11.5386 | 3.7367 | 7.8019 | 0 | 9.5988 | 3.7367 | 0 | 0 | 0.32214 | 3.4145 | 0 | 0 | 0 | 0 | 0 | 0 | 0 | 0 | 0 | 0 | 0 | 0
2.2.1.2 | Модернизация ПС 110/35/10 кВ Плюсково с установкой защит от дуговых замыканий на присоединениях 10 кВ 1 с.ш. (1 шт) | M_БР-1815 | 2026 | 2027 | 2.7036 | 3.2443 | 4.0788 | 0 | 4.0788 | 1.2213 | 2.8575 | 0 | 3.2443 | 1.2213 | 0 | 0 | 0 | 0.10537 | 1.1159 | 0 | 0 | 0 | 0 | 0 | 0 | 0 | 0 | 0 | 0 | 0
2.2.1.2 | Модернизация ПС 35/10 кВ Андрейковичи с установкой защит от дуговых замыканий на присоединениях 10 кВ 1, 2 с.ш. (2 шт) | M_БР-1816 | 2025 | 2026 | 3.1592 | 3.791 | 4.5572 | 0 | 4.5572 | 1.4013 | 3.1559 | 0 | 3.791 | 1.4013 | 0 | 0 | 0.1208 | 1.2805 | 0 | 0 | 0 | 0 | 0 | 0 | 0 | 0 | 0 | 0 | 0 | 0
2.2.1.2 | Модернизация ПС 35/6 кВ Гриденки с установкой защит от дуговых замыканий на присоединениях 6 кВ 1, 2 с.ш. (2 шт) | M_БР-1817 | 2025 | 2026 | 4.0704 | 4.8845 | 5.8716 | 0 | 5.8716 | 1.8683 | 4.0033 | 0 | 4.8845 | 1.8683 | 0 | 0 | 0.16107 | 1.7073 | 0 | 0 | 0 | 0 | 0 | 0 | 0 | 0 | 0 | 0 | 0 | 0
2.2.1.2 | Модернизация ПС 35/10/6 кВ Ущерпье с установкой защит от дуговых замыканий на присоединениях 6 кВ 1 с.ш. (1 шт), 10 кВ 2 с.ш. (1 шт) | M_БР-1824 | 2027 | 2028 | 3.8426 | 4.6111 | 6.0628 | 0 | 6.0628 | 1.9158 | 4.1469 | 0 | 4.6111 | 1.9158 | 0 | 0 | 0 | 0 | 0.16529 | 1.7505 | 0 | 0 | 0 | 0 | 0 | 0 | 0 | 0 | 0 | 0
2.2.1.2 | Модернизация ПС 35/10 кВ Чуровичи с установкой защит от дуговых замыканий на присоединениях 10 кВ 1, 2 с.ш. (2 шт) | M_БР-1825 | 2026 | 2027 | 3.6148 | 4.3378 | 5.4536 | 0 | 5.4536 | 1.7098 | 3.7438 | 0 | 4.3378 | 1.7098 | 0 | 0 | 0 | 0.14752 | 1.5623 | 0 | 0 | 0 | 0 | 0 | 0 | 0 | 0 | 0 | 0 | 0
2.2.1.2 | Модернизация ПС 35/10 кВ Гордеевская с установкой защит от дуговых замыканий на присоединениях 10 кВ 1, 2 с.ш. (2 шт) | M_БР-1828 | 2027 | 2028 | 4.9817 | 5.978 | 7.8599 | 0 | 7.8599 | 2.5544 | 5.3055 | 0 | 5.978 | 2.5544 | 0 | 0 | 0 | 0 | 0.22039 | 2.3341 | 0 | 0 | 0 | 0 | 0 | 0 | 0 | 0 | 0 | 0
2.2.1.2 | Модернизация ПС 35/10 кВ Смолевичи с установкой защит от дуговых замыканий на присоединениях 10 кВ 1, 2 с.ш. (2 шт) | M_БР-1833 | 2026 | 2027 | 4.0704 | 4.8845 | 6.1409 | 0 | 6.1409 | 1.9541 | 4.1869 | 0 | 4.8845 | 1.9541 | 0 | 0 | 0 | 0.16859 | 1.7855 | 0 | 0 | 0 | 0 | 0 | 0 | 0 | 0 | 0 | 0 | 0
2.2.1.2 | Модернизация ПС 35/10 кВ Истопки с установкой защит от дуговых замыканий на присоединениях 10 кВ 1, 2 с.ш. (2 шт) | M_БР-1838 | 2026 | 2027 | 3.8426 | 4.6111 | 5.7973 | 0 | 5.7973 | 1.8319 | 3.9653 | 0 | 4.6111 | 1.8319 | 0 | 0 | 0 | 0.15806 | 1.6739 | 0 | 0 | 0 | 0 | 0 | 0 | 0 | 0 | 0 | 0 | 0
2.2.1.2 | Модернизация ПС 35/10 кВ Киваи с установкой защит от дуговых замыканий на присоединениях 10 кВ 1, 2 с.ш. (2 шт) | M_БР-1839 | 2027 | 2028 | 4.0704 | 4.8845 | 6.4222 | 0 | 6.4222 | 2.0436 | 4.3786 | 0 | 4.8845 | 2.0436 | 0 | 0 | 0 | 0 | 0.17631 | 1.8672 | 0 | 0 | 0 | 0 | 0 | 0 | 0 | 0 | 0 | 0
2.2.1.2 | Модернизация ПС 35/10 кВ Радутинская с установкой защит от дуговых замыканий на присоединениях 10 кВ 1 с.ш. (1 шт) | M_БР-1843 | 2025 | 2026 | 2.248 | 2.6976 | 3.2427 | 0 | 3.2427 | 0.93417 | 2.3085 | 0 | 2.6976 | 0.93417 | 0 | 0 | 0.080537 | 0.85364 | 0 | 0 | 0 | 0 | 0 | 0 | 0 | 0 | 0 | 0 | 0 | 0
2.2.1.2 | Модернизация ПС 35/10 кВ Морачевская с установкой защит от дуговых замыканий на присоединениях 10 кВ 1 с.ш. (1 шт) | M_БР-1860 | 2025 | 2026 | 2.7036 | 3.2443 | 3.8999 | 0 | 3.8999 | 1.1677 | 2.7322 | 0 | 3.2443 | 1.1677 | 0 | 0 | 0.10067 | 1.067 | 0 | 0 | 0 | 0 | 0 | 0 | 0 | 0 | 0 | 0 | 0 | 0
2.2.1.2 | Модернизация ПС 35/10 кВ Салтановская с установкой защит от дуговых замыканий на присоединениях 10 кВ 2 с.ш. (1 шт) | M_БР-1861 | 2025 | 2026 | 2.4758 | 2.9709 | 3.5713 | 0 | 3.5713 | 1.0509 | 2.5204 | 0 | 2.9709 | 1.0509 | 0 | 0 | 0.090603 | 0.96031 | 0 | 0 | 0 | 0 | 0 | 0 | 0 | 0 | 0 | 0 | 0 | 0
2.2.1.2 | Модернизация ПС 35/10 кВ Тепловская с установкой защит от дуговых замыканий на присоединениях 10 кВ 1, 2 с.ш. (2 шт) | M_БР-1862 | 2025 | 2026 | 3.8426 | 4.6111 | 5.543 | 0 | 5.543 | 1.7516 | 3.7914 | 0 | 4.6111 | 1.7516 | 0 | 0 | 0.15101 | 1.6006 | 0 | 0 | 0 | 0 | 0 | 0 | 0 | 0 | 0 | 0 | 0 | 0
2.2.1.2 | Модернизация ПС 35/6 кВ Вельяминовская с установкой защит от дуговых замыканий на присоединениях 6 кВ 1, 2 с.ш. (2 шт) | M_БР-1863 | 2025 | 2026 | 4.2982 | 5.1579 | 6.2002 | 0 | 6.2002 | 1.9851 | 4.2151 | 0 | 5.1579 | 1.9851 | 0 | 0 | 0.17114 | 1.814 | 0 | 0 | 0 | 0 | 0 | 0 | 0 | 0 | 0 | 0 | 0 | 0
2.2.1.2 | Модернизация ПС 35/6 кВ Дроновская с установкой защит от дуговых замыканий на присоединениях 6 кВ 1 с.ш. (1 шт) | M_БР-1864 | 2025 | 2026 | 2.0202 | 2.4242 | 2.9141 | 0 | 2.9141 | 0.8174 | 2.0967 | 0 | 2.4242 | 0.8174 | 0 | 0 | 0.070469 | 0.74693 | 0 | 0 | 0 | 0 | 0 | 0 | 0 | 0 | 0 | 0 | 0 | 0
2.2.1.2 | Модернизация ПС 35/10 кВ Норинская с установкой защит от дуговых замыканий на присоединениях 10 кВ 1, 2 с.ш. (2 шт) | M_БР-1865 | 2025 | 2026 | 4.526 | 5.4313 | 6.5288 | 0 | 6.5288 | 2.1019 | 4.427 | 0 | 5.4313 | 2.1019 | 0 | 0 | 0.18121 | 1.9207 | 0 | 0 | 0 | 0 | 0 | 0 | 0 | 0 | 0 | 0 | 0 | 0
2.2.1.2 | Модернизация ПС 35/10 кВ Привольская с установкой защит от дуговых замыканий на присоединениях 10 кВ 1, 2 с.ш. (2 шт) | M_БР-1866 | 2026 | 2027 | 3.8426 | 4.6111 | 5.7973 | 0 | 5.7973 | 1.8319 | 3.9653 | 0 | 4.6111 | 1.8319 | 0 | 0 | 0 | 0.15806 | 1.6739 | 0 | 0 | 0 | 0 | 0 | 0 | 0 | 0 | 0 | 0 | 0
2.2.1.2 | Модернизация ПС 35/10 кВ Страчевская с установкой защит от дуговых замыканий на присоединениях 10 кВ 1 с.ш. (1 шт) | M_БР-1867 | 2026 | 2027 | 2.248 | 2.6976 | 3.3914 | 0 | 3.3914 | 0.97703 | 2.4144 | 0 | 2.6976 | 0.97703 | 0 | 0 | 0 | 0.084297 | 0.89273 | 0 | 0 | 0 | 0 | 0 | 0 | 0 | 0 | 0 | 0 | 0
2.2.1.2 | Модернизация ПС 35/10 кВ Алешинская с установкой защит от дуговых замыканий на присоединениях 10 кВ 1 с.ш. (1 шт) | M_БР-1868 | 2026 | 2027 | 2.0202 | 2.4242 | 3.0478 | 0 | 3.0478 | 0.8549 | 2.1929 | 0 | 2.4242 | 0.8549 | 0 | 0 | 0 | 0.073759 | 0.78114 | 0 | 0 | 0 | 0 | 0 | 0 | 0 | 0 | 0 | 0 | 0
2.2.1.2 | Модернизация ПС 35/6 кВ Ветьма с установкой защит от дуговых замыканий на присоединениях 6 кВ 1, 2 с.ш. (2 шт) | M_БР-1869 | 2026 | 2027 | 3.8426 | 4.6111 | 5.7973 | 0 | 5.7973 | 1.8319 | 3.9653 | 0 | 4.6111 | 1.8319 | 0 | 0 | 0 | 0.15806 | 1.6739 | 0 | 0 | 0 | 0 | 0 | 0 | 0 | 0 | 0 | 0 | 0
2.2.1.2 | Модернизация ПС 35/10 кВ Страшевичи с установкой защит от дуговых замыканий на присоединениях 10 кВ 1 с.ш. (1 шт) | M_БР-1870 | 2026 | 2027 | 2.248 | 2.6976 | 3.3914 | 0 | 3.3914 | 0.97703 | 2.4144 | 0 | 2.6976 | 0.97703 | 0 | 0 | 0 | 0.084297 | 0.89273 | 0 | 0 | 0 | 0 | 0 | 0 | 0 | 0 | 0 | 0 | 0
2.2.1.2 | Модернизация ПС 35/6 кВ Бытошская с установкой защит от дуговых замыканий на присоединениях 6 кВ 1, 2 с.ш. (2 шт) | M_БР-1871 | 2026 | 2027 | 3.387 | 4.0644 | 5.1099 | 0 | 5.1099 | 1.5877 | 3.5222 | 0 | 4.0644 | 1.5877 | 0 | 0 | 0 | 0.13698 | 1.4507 | 0 | 0 | 0 | 0 | 0 | 0 | 0 | 0 | 0 | 0 | 0
2.2.1.2 | Модернизация ПС 35/10 кВ Бульшевская с установкой защит от дуговых замыканий на присоединениях 10 кВ 1, 2 с.ш. (2 шт) | M_БР-1872 | 2026 | 2027 | 4.2982 | 5.1579 | 6.4846 | 0 | 6.4846 | 2.0762 | 4.4084 | 0 | 5.1579 | 2.0762 | 0 | 0 | 0 | 0.17913 | 1.8971 | 0 | 0 | 0 | 0 | 0 | 0 | 0 | 0 | 0 | 0 | 0
2.2.1.2 | Модернизация ПС 35/10 кВ Мареевская с установкой защит от дуговых замыканий на присоединениях 10 кВ 1, 2 с.ш. (2 шт) | M_БР-1873 | 2027 | 2028 | 3.6148 | 4.3378 | 5.7033 | 0 | 5.7033 | 1.7881 | 3.9152 | 0 | 4.3378 | 1.7881 | 0 | 0 | 0 | 0 | 0.15427 | 1.6338 | 0 | 0 | 0 | 0 | 0 | 0 | 0 | 0 | 0 | 0
2.2.1.2 | Модернизация ПС 35/10 кВ Погребы с установкой защит от дуговых замыканий на присоединениях 10 кВ 1, 2 с.ш. (2 шт) | M_БР-1874 | 2027 | 2028 | 4.0704 | 4.8845 | 6.4212 | 0 | 6.4212 | 1.9618 | 4.4594 | 0 | 4.8845 | 1.9618 | 0 | 0 | 0 | 0 | 0.17631 | 1.7855 | 0 | 0 | 0 | 0 | 0 | 0 | 0 | 0 | 0 | 0
2.2.1.2 | Модернизация ПС 35/10 кВ Ржаницкая с установкой защит от дуговых замыканий на присоединениях 10 кВ 1, 2 с.ш. (2 шт) | M_БР-1875 | 2027 | 2028 | 3.8426 | 4.6111 | 6.0628 | 0 | 6.0628 | 1.9158 | 4.1469 | 0 | 4.6111 | 1.9158 | 0 | 0 | 0 | 0 | 0.16529 | 1.7505 | 0 | 0 | 0 | 0 | 0 | 0 | 0 | 0 | 0 | 0
2.2.1.2 | Модернизация ПС 35/6-10 кВ Сещенская с установкой защит от дуговых замыканий 1, 2 с.ш. (2 шт), 3 с.ш. (1 шт) | M_БР-1876 | 2027 | 2028 | 6.1207 | 7.3448 | 9.6571 | 0 | 9.6571 | 3.1931 | 6.464 | 0 | 7.3448 | 3.1931 | 0 | 0 | 0 | 0 | 0.27549 | 2.9176 | 0 | 0 | 0 | 0 | 0 | 0 | 0 | 0 | 0 | 0
2.2.1.2 | Модернизация ПС 110/6 кВ Заречная с установкой защит от дуговых замыканий на присоединениях 6 кВ 1, 2 с.ш. (2 шт) | M_БР-1877 | 2027 | 2028 | 2.9314 | 3.5177 | 4.6251 | 0 | 4.6251 | 1.4049 | 3.2201 | 0 | 3.5177 | 1.4049 | 0 | 0 | 0 | 0 | 0.12122 | 1.2837 | 0 | 0 | 0 | 0 | 0 | 0 | 0 | 0 | 0 | 0
2.2.1.2 | Модернизация ПС 35/6 кВ Фосфоритная с установкой защит от дуговых замыканий на присоединениях 6 кВ 1, 2 с.ш. (2 шт) | M_БР-1878 | 2027 | 2028 | 7.3156 | 8.7787 | 11.5423 | 0 | 11.5423 | 3.7039 | 7.8384 | 0 | 8.7787 | 3.7039 | 0 | 0 | 0 | 0 | 0.31957 | 3.3844 | 0 | 0 | 0 | 0 | 0 | 0 | 0 | 0 | 0 | 0
2.2.2.2 | Модернизация ВЛ 0,4 кВ №1 РП Титовка ф.615 ПС 110/35/6 кВ Брянская (ФСК) с установкой устройства регулирования напряжения (1 шт) | M_БР-1883 | 2022 | 2024 | 1.3376 | 1.6051 | 1.6609 | 0 | 1.6609 | 1.6115 | 0.049392 | 0.00286 | 1.6022 | 1.6115 | 1.6087 | 0 | 0 | 0 | 0 | 0 | 0 | 0 | 0 | 0 | 0 | 0 | 0 | 0 | 0 | 0
2.2.2.2 | Модернизация ВЛ 0,4 кВ №2 КТП 10 ф.100 ПС 110/10 кВ Вышков (ФСК) с установкой устройства регулирования напряжения (1 шт) | M_БР-1886 | 2025 | 2026 | 1.2042 | 1.445 | 1.736 | 0 | 1.736 | 0.6152 | 1.1208 | 0 | 1.445 | 0.6152 | 0 | 0 | 0.061536 | 0.55367 | 0 | 0 | 0 | 0 | 0 | 0 | 0 | 0 | 0 | 0 | 0 | 0
2.2.2.2 | Модернизация ВЛ 10 кВ Карачевского РЭС филиала Брянскэнерго с установкой пунктов секционирования с использованием реклоузеров (11 шт), разъединителей с моторным приводом (13 шт) и монтажом ИКЗ (29 шт) | M_БР-1887 | 2026 | 2028 | 91.1803 | 109.4164 | 138.7648 | 0 | 138.7648 | 60.3289 | 78.4359 | 0 | 109.4164 | 60.3289 | 0 | 0 | 0 | 3.2589 | 47.4505 | 9.6194 | 0 | 0 | 0 | 0 | 0 | 0 | 0 | 0 | 0 | 0
2.2.4.2 | Модернизация внешнего ограждения (0,145 км) ПС 35/10 кВ Смолевичи | M_БР-1892 | 2024 | 2025 | 3.8237 | 4.5885 | 5.281 | 0 | 5.281 | 1.629 | 3.6519 | 0 | 4.5885 | 1.629 | 0 | 0.058514 | 1.5705 | 0 | 0 | 0 | 0 | 0 | 0 | 0 | 0 | 0 | 0 | 0 | 0 | 0
2.2.4.2 | Модернизация внешнего ограждения (0,287 км) ПС 35/6 кВ Белобережская | M_БР-1893 | 2024 | 2025 | 7.4353 | 8.9224 | 10.269 | 0 | 10.269 | 3.2244 | 7.0446 | 0 | 8.9224 | 3.2244 | 0 | 0.11582 | 3.1086 | 0 | 0 | 0 | 0 | 0 | 0 | 0 | 0 | 0 | 0 | 0 | 0 | 0
2.2.2.2 | Техперевооружение ВЛ 10 кВ ф.139 ПС 110/10 кВ Индуктор (ФСК) с заменой опор и голого провода на СИП (протяженность 12,8 км) | M_БР-1899 | 2027 | 2028 | 83.0318 | 99.6382 | 131.1865 | 0 | 131.1865 | 31.2074 | 99.9791 | 0 | 99.6382 | 31.2074 | 0 | 0 | 0 | 0 | 1.7096 | 29.4978 | 0 | 0 | 0 | 0 | 0 | 0 | 0 | 0 | 0 | 0
2.2.2.2 | Техперевооружение ВЛ 6 кВ ф.604 ПС 110/35/6 кВ Юбилейная с заменой опор и голого провода на СИП (протяженность 7,8 км) | M_БР-1900 | 2025 | 2026 | 51.8823 | 62.2588 | 74.946 | 0 | 74.946 | 19.1702 | 55.7759 | 0 | 62.2588 | 19.1702 | 0 | 0 | 1.0493 | 18.1209 | 0 | 0 | 0 | 0 | 0 | 0 | 0 | 0 | 0 | 0 | 0 | 0
2.2.2.2 | Техперевооружение ВЛ 6 кВ ф.611 ПС 110/35/6 кВ Юбилейная с заменой опор и голого провода на СИП (протяженность 6,3 км) | M_БР-1901 | 2025 | 2026 | 42.5375 | 51.045 | 61.447 | 0 | 61.447 | 15.7927 | 45.6543 | 0 | 51.045 | 15.7927 | 0 | 0 | 0.86444 | 14.9282 | 0 | 0 | 0 | 0 | 0 | 0 | 0 | 0 | 0 | 0 | 0 | 0
2.2.2.2 | Техперевооружение ВЛ 6 кВ ф.608 ПС 35/6 кВ Тембр с заменой опор и голого провода на СИП (протяженность 6,98 км) | M_БР-1902 | 2025 | 2026 | 46.7738 | 56.1286 | 67.5666 | 0 | 67.5666 | 17.518 | 50.0486 | 0 | 56.1286 | 17.518 | 0 | 0 | 0.95888 | 16.5591 | 0 | 0 | 0 | 0 | 0 | 0 | 0 | 0 | 0 | 0 | 0 | 0
2.4 | Строительство ВЛ 10 кВ ф.1004 ПС 35/10 кВ Невдольск для кольцевания с ВЛ 10 кВ ф.1007 ПС 110/35/10 кВ Марицкая (протяженность 5,4 км) | M_БР-1903 | 2027 | 2028 | 35.4345 | 42.5214 | 55.9849 | 0 | 55.9849 | 12.6056 | 43.3793 | 0 | 42.5214 | 12.6056 | 0 | 0 | 0 | 0 | 0.69054 | 11.915 | 0 | 0 | 0 | 0 | 0 | 0 | 0 | 0 | 0 | 0
2.2.3.2 | Установка приборов учета в соответствии с Законом № 522-ФЗ при выходе из строя приборов учета потребителя (6-20 кВ; ПКУ: 2024 - 5) | M_БР-2045 | 2024 | 2024 | 2.1363 | 2.5636 | 2.8145 | 0 | 2.8145 | 2.3573 | 0.45722 | 0 | 2.5636 | 2.3573 | 0 | 2.3573 | 0 | 0 | 0 | 0 | 0 | 0 | 0 | 0 | 0 | 0 | 0 | 0 | 0 | 0
2.2.3.2 | Установка приборов учета в соответствии с Законом № 522-ФЗ при выходе из строя приборов учета потребителя (6-20 кВ; ПКУ: 2025 - 5) | M_БР-2046 | 2025 | 2025 | 2.1363 | 2.5636 | 2.9556 | 0 | 2.9556 | 2.4754 | 0.48013 | 0 | 2.5636 | 2.4754 | 0 | 0 | 2.4754 | 0 | 0 | 0 | 0 | 0 | 0 | 0 | 0 | 0 | 0 | 0 | 0 | 0
2.2.3.2 | Установка приборов учета в соответствии с Законом № 522-ФЗ при выходе из строя приборов учета потребителя (6-20 кВ; ПКУ: 2026 - 5) | M_БР-2047 | 2026 | 2026 | 2.1363 | 2.5636 | 3.0936 | 0 | 3.0936 | 2.591 | 0.50254 | 0 | 2.5636 | 2.591 | 0 | 0 | 0 | 2.591 | 0 | 0 | 0 | 0 | 0 | 0 | 0 | 0 | 0 | 0 | 0 | 0
2.2.3.2 | Установка приборов учета в соответствии с Законом № 522-ФЗ при выходе из строя приборов учета потребителя (6-20 кВ; ПКУ: 2027 - 5) | M_БР-2048 | 2027 | 2027 | 2.1363 | 2.5636 | 3.2352 | 0 | 3.2352 | 2.7097 | 0.52556 | 0 | 2.5636 | 2.7097 | 0 | 0 | 0 | 0 | 2.7097 | 0 | 0 | 0 | 0 | 0 | 0 | 0 | 0 | 0 | 0 | 0
2.2.3.2 | Установка приборов учета в соответствии с Законом № 522-ФЗ при истечении МПИ или срока эксплуатации, при отсутствии прибора учета у потребителя (6-20 кВ; ПКУ: 2024 - 22) | M_БР-2050 | 2024 | 2024 | 8.2368 | 9.8842 | 10.8517 | 0 | 10.8517 | 10.3722 | 0.47949 | 0 | 9.8842 | 10.3722 | 0 | 10.3722 | 0 | 0 | 0 | 0 | 0 | 0 | 0 | 0 | 0 | 0 | 0 | 0 | 0 | 0
2.2.3.2 | Установка приборов учета в соответствии с Законом № 522-ФЗ при истечении МПИ или срока эксплуатации, при отсутствии прибора учета у потребителя (6-20 кВ; ПКУ: 2025 - 11) | M_БР-2051 | 2025 | 2025 | 4.1893 | 5.0272 | 5.7958 | 0 | 5.7958 | 5.446 | 0.34987 | 0 | 5.0272 | 5.446 | 0 | 0 | 5.446 | 0 | 0 | 0 | 0 | 0 | 0 | 0 | 0 | 0 | 0 | 0 | 0 | 0
2.2.3.2 | Установка приборов учета в соответствии с Законом № 522-ФЗ при истечении МПИ или срока эксплуатации, при отсутствии прибора учета у потребителя (6-20 кВ; ПКУ: 2026 - 19) | M_БР-2052 | 2026 | 2026 | 7.2103 | 8.6524 | 10.4411 | 0 | 10.4411 | 9.8459 | 0.5952 | 0 | 8.6524 | 9.8459 | 0 | 0 | 0 | 9.8459 | 0 | 0 | 0 | 0 | 0 | 0 | 0 | 0 | 0 | 0 | 0 | 0
2.2.3.2 | Установка приборов учета в соответствии с Законом № 522-ФЗ при истечении МПИ или срока эксплуатации, при отсутствии прибора учета у потребителя (6-20 кВ; ПКУ: 2027 - 21) | M_БР-2053 | 2027 | 2027 | 7.8946 | 9.4736 | 11.9556 | 0 | 11.9556 | 11.3807 | 0.57493 | 0 | 9.4736 | 11.3807 | 0 | 0 | 0 | 0 | 11.3807 | 0 | 0 | 0 | 0 | 0 | 0 | 0 | 0 | 0 | 0 | 0
2.2.3.1 | Установка приборов учета в соответствии с Законом № 522-ФЗ при выходе из строя приборов учета потребителя (0,4 кВ; ИПУ: 2023 - 17) | M_БР-2058 | 2023 | 2024 | 4.3758 | 5.251 | 5.4339 | 0 | 5.4339 | 0.45241 | 4.9815 | 0 | 5.251 | 0.45241 | 0.45241 | 0 | 0 | 0 | 0 | 0 | 0 | 0 | 0 | 0 | 0 | 0 | 0 | 0 | 0 | 0
2.2.3.1 | Установка приборов учета в соответствии с Законом № 522-ФЗ при выходе из строя приборов учета потребителя (0,4 кВ; ИПУ: 2024 - 25) | M_БР-2059 | 2024 | 2024 | 3.9526 | 4.7431 | 5.2074 | 0 | 5.2074 | 0.85462 | 4.3527 | 0 | 4.7431 | 0.85462 | 0 | 0.85462 | 0 | 0 | 0 | 0 | 0 | 0 | 0 | 0 | 0 | 0 | 0 | 0 | 0 | 0
2.2.3.1 | Установка приборов учета в соответствии с Законом № 522-ФЗ при выходе из строя приборов учета потребителя (0,4 кВ; ИПУ: 2025 - 45) | M_БР-2060 | 2025 | 2025 | 7.0579 | 8.4694 | 9.7644 | 0 | 9.7644 | 1.6154 | 8.149 | 0 | 8.4694 | 1.6154 | 0 | 0 | 1.6154 | 0 | 0 | 0 | 0 | 0 | 0 | 0 | 0 | 0 | 0 | 0 | 0 | 0
2.2.3.1 | Установка приборов учета в соответствии с Законом № 522-ФЗ при выходе из строя приборов учета потребителя (0,4 кВ; ИПУ: 2026 - 21) | M_БР-2061 | 2026 | 2026 | 3.3882 | 4.0659 | 4.9064 | 0 | 4.9064 | 0.78904 | 4.1174 | 0 | 4.0659 | 0.78904 | 0 | 0 | 0 | 0.78904 | 0 | 0 | 0 | 0 | 0 | 0 | 0 | 0 | 0 | 0 | 0 | 0
2.2.3.1 | Установка приборов учета в соответствии с Законом № 522-ФЗ при истечении МПИ или срока эксплуатации, при отсутствии прибора учета у потребителя (0,2 кВ; ИПУ: 2024 - 3909) | M_БР-2064 | 2024 | 2024 | 303.2015 | 363.8418 | 399.4579 | 0 | 399.4579 | 76.5894 | 322.8685 | 0 | 363.8418 | 76.5894 | 0 | 76.5894 | 0 | 0 | 0 | 0 | 0 | 0 | 0 | 0 | 0 | 0 | 0 | 0 | 0 | 0
2.2.3.1 | Установка приборов учета в соответствии с Законом № 522-ФЗ при истечении МПИ или срока эксплуатации, при отсутствии прибора учета у потребителя (0,2 кВ; ИПУ: 2025 - 3862) | M_БР-2065 | 2025 | 2025 | 299.8118 | 359.7741 | 414.7841 | 0 | 414.7841 | 79.4597 | 335.3244 | 0 | 359.7741 | 79.4597 | 0 | 0 | 79.4597 | 0 | 0 | 0 | 0 | 0 | 0 | 0 | 0 | 0 | 0 | 0 | 0 | 0
2.2.3.1 | Установка приборов учета в соответствии с Законом № 522-ФЗ при истечении МПИ или срока эксплуатации, при отсутствии прибора учета у потребителя (0,2 кВ; ИПУ: 2026 - 3443) | M_БР-2066 | 2026 | 2026 | 269.5925 | 323.511 | 390.39 | 0 | 390.39 | 74.1515 | 316.2384 | 0 | 323.511 | 74.1515 | 0 | 0 | 0 | 74.1515 | 0 | 0 | 0 | 0 | 0 | 0 | 0 | 0 | 0 | 0 | 0 | 0
2.2.3.1 | Установка приборов учета в соответствии с Законом № 522-ФЗ при истечении МПИ или срока эксплуатации, при отсутствии прибора учета у потребителя (0,4 кВ; ИПУ: 2024 - 415) | M_БР-2069 | 2024 | 2024 | 69.1866 | 83.024 | 91.1511 | 0 | 91.1511 | 14.1866 | 76.9645 | 0 | 83.024 | 14.1866 | 0 | 14.1866 | 0 | 0 | 0 | 0 | 0 | 0 | 0 | 0 | 0 | 0 | 0 | 0 | 0 | 0
2.2.3.1 | Установка приборов учета в соответствии с Законом № 522-ФЗ при истечении МПИ или срока эксплуатации, при отсутствии прибора учета у потребителя (0,4 кВ; ИПУ: 2025 - 692) | M_БР-2070 | 2025 | 2025 | 108.2664 | 129.9197 | 149.7846 | 0 | 149.7846 | 24.8411 | 124.9435 | 0 | 129.9197 | 24.8411 | 0 | 0 | 24.8411 | 0 | 0 | 0 | 0 | 0 | 0 | 0 | 0 | 0 | 0 | 0 | 0 | 0
2.2.3.1 | Установка приборов учета в соответствии с Законом № 522-ФЗ при истечении МПИ или срока эксплуатации, при отсутствии прибора учета у потребителя (0,4 кВ; ИПУ: 2026 - 682) | M_БР-2071 | 2026 | 2026 | 106.8556 | 128.2267 | 154.7348 | 0 | 154.7348 | 25.6251 | 129.1097 | 0 | 128.2267 | 25.6251 | 0 | 0 | 0 | 25.6251 | 0 | 0 | 0 | 0 | 0 | 0 | 0 | 0 | 0 | 0 | 0 | 0
2.2.3.1 | Установка приборов учета в соответствии с Законом № 522-ФЗ при выходе из строя приборов учета потребителя (0,2 кВ; ИПУ: 2023 - 52) | M_БР-2073 | 2023 | 2024 | 4.0316 | 4.8379 | 5.0065 | 0 | 5.0065 | 0.43361 | 4.5729 | 0 | 4.8379 | 0.43361 | 0.43361 | 0 | 0 | 0 | 0 | 0 | 0 | 0 | 0 | 0 | 0 | 0 | 0 | 0 | 0 | 0
2.2.3.1 | Установка приборов учета в соответствии с Законом № 522-ФЗ при выходе из строя приборов учета потребителя (0,2 кВ; ИПУ: 2024 - 160) | M_БР-2074 | 2024 | 2024 | 13.6671 | 16.4005 | 18.0059 | 0 | 18.0059 | 3.1346 | 14.8713 | 0 | 16.4005 | 3.1346 | 0 | 3.1346 | 0 | 0 | 0 | 0 | 0 | 0 | 0 | 0 | 0 | 0 | 0 | 0 | 0 | 0
2.2.3.1 | Установка приборов учета в соответствии с Законом № 522-ФЗ при выходе из строя приборов учета потребителя (0,2 кВ; ИПУ: 2025 - 160) | M_БР-2075 | 2025 | 2025 | 13.6671 | 16.4005 | 18.9082 | 0 | 18.9082 | 3.2917 | 15.6165 | 0 | 16.4005 | 3.2917 | 0 | 0 | 3.2917 | 0 | 0 | 0 | 0 | 0 | 0 | 0 | 0 | 0 | 0 | 0 | 0 | 0
2.2.3.1 | Установка приборов учета в соответствии с Законом № 522-ФЗ при выходе из строя приборов учета потребителя (0,2 кВ; ИПУ: 2026 - 910) | M_БР-2076 | 2026 | 2026 | 76.2689 | 91.5227 | 110.4431 | 0 | 110.4431 | 19.6023 | 90.8408 | 0 | 91.5227 | 19.6023 | 0 | 0 | 0 | 19.6023 | 0 | 0 | 0 | 0 | 0 | 0 | 0 | 0 | 0 | 0 | 0 | 0
2.2.4.2 | Организация системы технологической радиосвязи филиала Брянскэнерго | N_БР-2179 | 2023 | 2025 | 73.9739 | 88.7687 | 99.9416 | 0 | 99.9416 | 50.5844 | 49.3571 | 0 | 88.7687 | 50.5844 | 0.27883 | 24.2615 | 26.0441 | 0 | 0 | 0 | 0 | 0 | 0 | 0 | 0 | 0 | 0 | 0 | 0 | 0
2.2.1.2 | Модернизация ПС 110/35/6 кВ Дормашевская с установкой независимых защит ближнего резервирования силовых трансформаторов (2 к-т) | N_БР-2226 | 2023 | 2025 | 9.865 | 11.838 | 13.204 | 0 | 13.204 | 6.8323 | 6.3717 | 0 | 11.838 | 6.8323 | 0.062728 | 4.525 | 2.2446 | 0 | 0 | 0 | 0 | 0 | 0 | 0 | 0 | 0 | 0 | 0 | 0 | 0
2.2.1.2 | Модернизация ПС 110/35/10 кВ Плюсково с установкой независимых защит ближнего резервирования силовых трансформаторов (1 к-т) | N_БР-2227 | 2023 | 2025 | 5.0034 | 6.0041 | 6.6847 | 0 | 6.6847 | 3.2317 | 3.453 | 0 | 6.0041 | 3.2317 | 0.062728 | 2.1891 | 0.97989 | 0 | 0 | 0 | 0 | 0 | 0 | 0 | 0 | 0 | 0 | 0 | 0 | 0
2.2.1.2 | Модернизация ПС 110/6 кВ Сталелитейная с установкой независимых защит ближнего резервирования силовых трансформаторов (3 к-т) | N_БР-2228 | 2023 | 2025 | 15.8613 | 19.0336 | 21.2482 | 0 | 21.2482 | 10.2987 | 10.9496 | 0 | 19.0336 | 10.2987 | 0.062728 | 6.7068 | 3.5291 | 0 | 0 | 0 | 0 | 0 | 0 | 0 | 0 | 0 | 0 | 0 | 0 | 0
2.2.2.2 | Техперевооружение ВЛ 10 кВ ф.1028 ПС 110/35/10 кВ Клетнянская с заменой провода и опор (протяженность 2,0 км) | N_БР-2232 | 2024 | 2025 | 13.1919 | 15.8303 | 18.2508 | 0 | 18.2508 | 4.2208 | 14.0299 | 0 | 15.8303 | 4.2208 | 0 | 0 | 4.2208 | 0 | 0 | 0 | 0 | 0 | 0 | 0 | 0 | 0 | 0 | 0 | 0 | 0
2.2.2.2 | Техперевооружение ВЛ 10 кВ ф.1027 ПС 110/35/10 кВ Клетнянская с заменой провода и опор (протяженность 1,0 км) | N_БР-2233 | 2024 | 2025 | 7.0256 | 8.4307 | 9.7198 | 0 | 9.7198 | 2.1294 | 7.5903 | 0 | 8.4307 | 2.1294 | 0 | 0 | 2.1294 | 0 | 0 | 0 | 0 | 0 | 0 | 0 | 0 | 0 | 0 | 0 | 0 | 0
2.2.2.2 | Модернизация ВЛ 10 кВ Клинцовского РЭС филиала Брянскэнерго с установкой пунктов секционирования с использованием реклоузеров (23 шт), разъединителей с ручным приводом (46 шт), разъединителей с моторным приводом (6 шт), ИКЗ (4 шт), заменой коммутационного оборудования (18 шт), устройств РЗА (19 шт), ТТ (57 шт), оборудования АСУТП (5 шт) центров питания | N_БР-2238 | 2023 | 2024 | 230.881 | 277.0572 | 303.8959 | 0 | 303.8959 | 225.3838 | 78.5121 | 0 | 277.0572 | 225.3838 | 3.6407 | 221.7431 | 0 | 0 | 0 | 0 | 0 | 0 | 0 | 0 | 0 | 0 | 0 | 0 | 0 | 0
2.2.2.2 | Модернизация ВЛ 10 кВ Новозыбковского РЭС филиала Брянскэнерго с установкой пунктов секционирования с использованием реклоузеров (14 шт), разъединителей с ручным приводом (28 шт), разъединителей с моторным приводом (1 шт), ИКЗ (1шт), с заменой МВ на ВВ 10 кВ (5 шт), ТТ 10 кВ (15 шт), РЗА (5 шт), ТМ (4 шт) | N_БР-2239 | 2023 | 2026 | 102.57 | 123.0839 | 144.3777 | 0 | 144.3777 | 107.0381 | 37.3396 | 0 | 123.0839 | 107.0381 | 1.6422 | 0 | 61.823 | 43.5728 | 0 | 0 | 0 | 0 | 0 | 0 | 0 | 0 | 0 | 0 | 0 | 0
2.2.2.2 | Модернизация ВЛ 10 кВ Севского РЭС филиала Брянскэнерго с установкой пунктов секционирования с использованием реклоузеров (18 шт), разъединителей с ручным приводом (36 шт) | N_БР-2240 | 2024 | 2025 | 94.0121 | 112.8146 | 130.0641 | 0 | 130.0641 | 71.4549 | 58.6092 | 0 | 112.8146 | 71.4549 | 0 | 0 | 71.4549 | 0 | 0 | 0 | 0 | 0 | 0 | 0 | 0 | 0 | 0 | 0 | 0 | 0
2.6 | Создание КСИБ объектов критической информационной инфраструктуры подсистемы антивирусной защиты и предотвращения атак филиала Брянскэнерго (2 подсистемы) | N_БР-2241 | 2021 | 2025 | 278.6069 | 334.3283 | 385.3766 | 0 | 385.3766 | 41.2588 | 344.1178 | 0.46423 | 333.8641 | 41.2588 | 0 | 0 | 40.7945 | 0 | 0 | 0 | 0 | 0 | 0 | 0 | 0 | 0 | 0 | 0 | 0 | 0
2.2.2.2 | Модернизация ВЛ 10 кВ Суражского РЭС филиала Брянскэнерго с установкой пунктов секционирования с использованием реклоузеров (10 шт), управляемых разъединителей (1 шт), разъединителей с ручным приводом (20 шт) | N_БР-2245 | 2024 | 2025 | 53.8527 | 64.6232 | 74.5042 | 0 | 74.5042 | 42.7613 | 31.7429 | 0 | 64.6232 | 42.7613 | 0 | 0 | 42.7613 | 0 | 0 | 0 | 0 | 0 | 0 | 0 | 0 | 0 | 0 | 0 | 0 | 0
2.1.1.3 | Строительство ответвления оп.94 ВЛ 10 кВ ф.1002 ПС 35/10 кВ Доброводье с установкой пункта секционирования с использованием реклоузеров (1 шт), разъединителей (1 шт), ПКУ (1 шт) до границы участка Заявителя для Техприсоединения ООО Брянская мясная компания №42477890 от 08.04.24 (до 670 кВт; протяженность 0,24 км) | O_БР-2246 | 2025 | 2025 | 7.2727 | 8.7273 | 10.0617 | 0 | 10.0617 | 3.7381 | 6.3236 | 0 | 8.7273 | 3.7381 | 0 | 0 | 3.7381 | 0 | 0 | 0 | 0 | 0 | 0 | 0 | 0 | 0 | 0 | 0 | 0 | 0
2.1.1.3 | Строительство ответвления ВЛЗ 10 кВ ф.109 ПС 35/10 кВ Киваи с установкой разъединителей (3 шт) до строящихся КТП10/0,4 кВ для Техприсоединения ИП Глава КФХ Стародубец А.В. договор №42290147 от 14.12.22 (свыше 670 кВт; протяженность 3,272 км) | N_БР-2263 | 2023 | 2024 | 25.8093 | 30.9712 | 33.8911 | 0 | 33.8911 | 8.9593 | 24.9318 | 0 | 30.9712 | 8.9593 | 0.51316 | 8.4462 | 0 | 0 | 0 | 0 | 0 | 0 | 0 | 0 | 0 | 0 | 0 | 0 | 0 | 0
2.1.1.3 | Строительство 2-х КТП 10/0,4 кВ ф.109 ПС 35/10 кВ Киваи для Техприсоединения ИП Глава КФХ Стародубец А.В. №42290147 от 14.12.22 (свыше 670 кВт; трансформаторная мощность 2,0 МВА) | N_БР-2264 | 2023 | 2024 | 30.9158 | 37.099 | 40.6179 | 0 | 40.6179 | 8.5042 | 32.1138 | 0 | 37.099 | 8.5042 | 0.40944 | 8.0947 | 0 | 0 | 0 | 0 | 0 | 0 | 0 | 0 | 0 | 0 | 0 | 0 | 0 | 0
2.1.1.3 | Строительство 2-цепных участков ВЛИ 0,4 кВ от строящихся КТП10/0,4 кВ ф.109 ПС 35/10 кВ Киваи с установкой ПКУ (5 шт) до границ балансовой принадлежности Заявителя для Техприсоединения ИП Глава КФХ Стародубец А.В. договор №42290147 от 14.12.22 (свыше 670 кВт; протяженность 0,724 км) | N_БР-2265 | 2023 | 2024 | 2.3081 | 2.7697 | 3.0316 | 0 | 3.0316 | 1.8196 | 1.212 | 0 | 2.7697 | 1.8196 | 0.096051 | 1.7235 | 0 | 0 | 0 | 0 | 0 | 0 | 0 | 0 | 0 | 0 | 0 | 0 | 0 | 0
2.4 | Строительство КЛ 10 кВ - кабельная вставка (в пролете оп.171-173) ВЛ 10 кВ ф.1002 ПС 35/10 кВ Крупец (Снятие ограничений в пользовании земельным участком ООО Стройдело, договор №42347771 от 25.05.23; протяженность 0,102 км) | N_БР-2275 | 2024 | 2024 | 1.7518 | 2.1021 | 2.3079 | 0 | 2.3079 | 0.48466 | 1.8232 | 0 | 2.1021 | 0.48466 | 0 | 0.48466 | 0 | 0 | 0 | 0 | 0 | 0 | 0 | 0 | 0 | 0 | 0 | 0 | 0 | 0
2.1.1.3 | Строительство ВЛЗ 6 кВ ПС 35/6 кВ Малополпинская с установкой разъединителей (2 шт), ПКУ (1 шт) до границы участка Заявителя для Техприсоединения ООО ТК Журиничи договор №42371132 от 03.07.23 (свыше 670 кВт; протяженность 7,6 км) | O_БР-2278 | 2025 | 2025 | 52.3105 | 62.7726 | 72.3706 | 0 | 72.3706 | 23.6659 | 48.7047 | 0 | 62.7726 | 23.6659 | 0 | 0 | 23.6659 | 0 | 0 | 0 | 0 | 0 | 0 | 0 | 0 | 0 | 0 | 0 | 0 | 0
2.1.1.3 | Строительство КЛ 6 кВ (методом ГНБ) - кабельная вставка строящейся ВЛЗ 6 кВ ПС 35/6 кВ Малополпинская до границы участка Заявителя для Техприсоединения ООО ТК Журиничи договор №42371132 от 03.07.23 (свыше 670 кВт; протяженность 0,1 км) | O_БР-2279 | 2025 | 2025 | 4.1537 | 4.9844 | 5.7465 | 0 | 5.7465 | 2.8602 | 2.8864 | 0 | 4.9844 | 2.8602 | 0 | 0 | 2.8602 | 0 | 0 | 0 | 0 | 0 | 0 | 0 | 0 | 0 | 0 | 0 | 0 | 0
2.1.1.3 | Строительство ответвления оп.97 ВЛЗ 10 кВ ф.1003 ПС 110/10 кВ Валуецкая с установкой разъединителей (2 шт), ПКУ (1 шт) до границы балансовой принадлежности Заявителя для Техприсоединения ООО Мираторг-Курск договор №42381512 от 11.07.23 (до 670 кВт; протяженность 1,1 км) | O_БР-2286 | 2024 | 2024 | 8.997 | 10.7964 | 11.8533 | 0 | 11.8533 | 4.186 | 7.6673 | 0 | 10.7964 | 4.186 | 0 | 4.186 | 0 | 0 | 0 | 0 | 0 | 0 | 0 | 0 | 0 | 0 | 0 | 0 | 0 | 0
2.2.2.2 | Техперевооружение (в пролетах оп.139-142) 2-цепной ВЛ 110 кВ Новобрянская - Дормашевская с заменой опор (2 шт), провода, горозотроса, линейной арматуры, изоляторов (протяженность 0,584 км) | O_БР-2288 | 2024 | 2025 | 67.4255 | 80.9107 | 91.016 | 0 | 91.016 | 87.0525 | 3.9635 | 0 | 80.9107 | 87.0525 | 0 | 44.3178 | 42.7348 | 0 | 0 | 0 | 0 | 0 | 0 | 0 | 0 | 0 | 0 | 0 | 0 | 0
2.4 | Строительство ответвлений оп.14, 11 (2-цепной участок) ВЛ 10 кВ ф.1003, 1008 ПС 110/10 кВ Трубчевская с установкой пунктов секционирования с использованием реклоузеров (3 шт), разъединителей (3 шт) до площадки мобильной подстанции 110/10 кВ для резервирования участка сети 10 кВ (протяженность 0,335 км) | O_БР-2289 | 2024 | 2024 | 16.7821 | 20.1386 | 22.1099 | 0 | 22.1099 | 10.9151 | 11.1948 | 0 | 20.1386 | 10.9151 | 0 | 10.9151 | 0 | 0 | 0 | 0 | 0 | 0 | 0 | 0 | 0 | 0 | 0 | 0 | 0 | 0
2.4 | Строительство площадки для мобильной подстанции 110/35/10 кВ с установкой пункта секционирования с использованием реклоузеров 35 кВ (1 шт), разъединителей 110 кВ (1 шт), 35 кВ (1 шт) для резервирования ПС 110/35/10 кВ Марицкая | O_БР-2290 | 2024 | 2024 | 18.8386 | 22.6063 | 24.8193 | 0 | 24.8193 | 7.3301 | 17.4891 | 0 | 22.6063 | 7.3301 | 0 | 7.3301 | 0 | 0 | 0 | 0 | 0 | 0 | 0 | 0 | 0 | 0 | 0 | 0 | 0 | 0
2.2.2.2 | Техперевооружение (в пролете оп.1 - 14 ф.1003, оп.1 - 11 ф.1008) ВЛ 10 кВ ПС 110/10 кВ Трубчевская с заменой голого провода на СИП, установкой разъединителей (3 шт) ( протяженность 0,1 км) | O_БР-2291 | 2024 | 2024 | 3.4799 | 4.1759 | 4.5846 | 0 | 4.5846 | 0.94909 | 3.6355 | 0 | 4.1759 | 0.94909 | 0 | 0.94909 | 0 | 0 | 0 | 0 | 0 | 0 | 0 | 0 | 0 | 0 | 0 | 0 | 0 | 0
2.4 | Строительство площадки для мобильной подстанции 110/10 кВ для резервирования ПС 110/10 кВ Трубчевская с установкой разъединителей 110 кВ (1 шт) | O_БР-2292 | 2024 | 2024 | 7.038 | 8.4456 | 9.2723 | 0 | 9.2723 | 1.5922 | 7.6802 | 0 | 8.4456 | 1.5922 | 0 | 1.5922 | 0 | 0 | 0 | 0 | 0 | 0 | 0 | 0 | 0 | 0 | 0 | 0 | 0 | 0
2.1.1.3 | Строительство ответвления оп.8 ВЛЗ 10 кВ ф. Милашовка РП 10 кВ Васьковичи ф.1001 ПС 35/10 кВ Селищанская с установкой пунктов секционирования с использованием реклоузеров (2 шт), разъединителей (1 шт), ПКУ (1 шт) до границы балансовой принадлежности Заявителя для Техприсоединения ООО Фермерское хозяйство Пуцко договор №42419629 от 07.11.23 (свыше 670 кВт; протяженность 0,13 км) | O_БР-2301 | 2025 | 2025 | 10.3024 | 12.3629 | 14.2532 | 0 | 14.2532 | 6.2821 | 7.971 | 0 | 12.3629 | 6.2821 | 0 | 0 | 6.2821 | 0 | 0 | 0 | 0 | 0 | 0 | 0 | 0 | 0 | 0 | 0 | 0 | 0
2.1.1.3 | Строительство КТП 10/0,4 кВ ф.1003 ПС 110/10 кВ Тепличная для Техприсоединения ООО Спецтехника договор №42432140 от 24.11.23 (до 670 кВт; трансформаторная мощность 0,63 МВА) | O_БР-2304 | 2024 | 2025 | 4.8899 | 5.8679 | 6.5181 | 0 | 6.5181 | 3.908 | 2.6101 | 0 | 5.8679 | 3.908 | 0 | 2.9902 | 0.91783 | 0 | 0 | 0 | 0 | 0 | 0 | 0 | 0 | 0 | 0 | 0 | 0 | 0
2.1.1.3 | Строительство 3-х участков ВЛИ 0,4 кВ от строящейся КТП 10/0,4 кВ ф.1003 ПС 110/10 кВ Тепличная с установкой ПКУ (3 шт) до границы балансовой принадлежности Заявителя для Техприсоединения ООО Спецтехника договор №42432140 от 24.11.23 (до 670 кВт; протяженность 0,045 км) | O_БР-2305 | 2024 | 2024 | 1.6723 | 2.0068 | 2.2032 | 0 | 2.2032 | 0.22601 | 1.9772 | 0 | 2.0068 | 0.22601 | 0 | 0.22601 | 0 | 0 | 0 | 0 | 0 | 0 | 0 | 0 | 0 | 0 | 0 | 0 | 0 | 0
2.1.1.3 | Строительство КЛ 10 кВ - ответвление оп.24 ВЛ 10 кВ ф.1003 ПС 110/10 кВ Тепличная с установкой разъединителей (1 шт) до строящейся КТП 10/0,4 кВ для Техприсоединения ООО Спецтехника договор №42432140 от 24.11.23 (до 670 кВт; протяженность 0,085 км) | O_БР-2306 | 2024 | 2024 | 2.0854 | 2.5025 | 2.7475 | 0 | 2.7475 | 0.48644 | 2.2611 | 0 | 2.5025 | 0.48644 | 0 | 0.48644 | 0 | 0 | 0 | 0 | 0 | 0 | 0 | 0 | 0 | 0 | 0 | 0 | 0 | 0
2.1.1.3 | Строительство КТП 10/0,4 кВ ф.1013 ПС 110/10 кВ Нерусса для Техприсоединения ООО Сельхозник договор №42429718 от 24.11.23 (до 670 кВт; трансформаторная мощность 0,4 МВА) | O_БР-2307 | 2024 | 2024 | 3.0171 | 3.6205 | 3.9749 | 0 | 3.9749 | 3.9654 | 0.0095193 | 0 | 3.6205 | 3.9654 | 0 | 3.9654 | 0 | 0 | 0 | 0 | 0 | 0 | 0 | 0 | 0 | 0 | 0 | 0 | 0 | 0
2.1.1.3 | Строительство 3-х участков ВЛИ 0,4 кВ от строящейся КТП 10/0,4 кВ ф.1013 ПС 110/10 кВ Нерусса с установкой ПКУ (3 шт) до границ балансовой принадлежности Заявителя для Техприсоединения ООО Сельхозник договор №42429718 от 24.11.23 (до 670 кВт; протяженность 0,015 км) | O_БР-2308 | 2024 | 2024 | 1.3833 | 1.6599 | 1.8224 | 0 | 1.8224 | 0.20233 | 1.6201 | 0 | 1.6599 | 0.20233 | 0 | 0.20233 | 0 | 0 | 0 | 0 | 0 | 0 | 0 | 0 | 0 | 0 | 0 | 0 | 0 | 0
2.1.1.3 | Строительство ответвления оп.4.5 ВЛЗ 10 кВ ф.1013 ПС 110/10 кВ Нерусса с установкой разъединителей (1 шт) до строящейся КТП 10/0,4 кВ для Техприсоединения ООО Сельхозник договор №42429718 от 24.11.23 (до 670 кВт; протяженность 0,095 км) | O_БР-2309 | 2024 | 2024 | 2.0573 | 2.4688 | 2.7104 | 0 | 2.7104 | 0.50631 | 2.2041 | 0 | 2.4688 | 0.50631 | 0 | 0.50631 | 0 | 0 | 0 | 0 | 0 | 0 | 0 | 0 | 0 | 0 | 0 | 0 | 0 | 0
2.2.2.1 | Реконструкция участка ВЛ 6 кВ ф.305 ПС 110/6 кВ Советская с изменением границ полосы отвода и охранных зон (Снятие ограничений в пользовании земельным участком Гребенькова Е.С. договор №42403136 от 20.09.23; протяженность 0,007 км) | O_БР-2311 | 2024 | 2024 | 0.87511 | 1.0501 | 1.1529 | 0 | 1.1529 | 0.22886 | 0.92407 | 0 | 1.0501 | 0.22886 | 0 | 0.22886 | 0 | 0 | 0 | 0 | 0 | 0 | 0 | 0 | 0 | 0 | 0 | 0 | 0 | 0
2.2.1.2 | Техперевооружение ЗТП 6/0,4 кВ №230 ф.608 ПС 35/6 кВ Тембр с заменой силового трансформатора ТМ-250/6 на АП ТМГ-250/6 (трансформаторная мощность 0,25 МВА) | O_БР-2317 | 2024 | 2024 | 2.806 | 3.3672 | 3.6968 | 0 | 3.6968 | 2.0014 | 1.6955 | 0 | 3.3672 | 2.0014 | 0 | 2.0014 | 0 | 0 | 0 | 0 | 0 | 0 | 0 | 0 | 0 | 0 | 0 | 0 | 0 | 0
2.2.1.2 | Техперевооружение ЗТП 10/0,4 кВ №156 ф.108 ПС 35/10 кВ Смолевичи с заменой силового трансформатора ТМ-250/10 на АП ТМГ-250/10 (трансформаторная мощность 0,25 МВА) | O_БР-2318 | 2024 | 2024 | 2.0988 | 2.5185 | 2.7651 | 0 | 2.7651 | 1.9031 | 0.86199 | 0 | 2.5185 | 1.9031 | 0 | 1.9031 | 0 | 0 | 0 | 0 | 0 | 0 | 0 | 0 | 0 | 0 | 0 | 0 | 0 | 0
2.2.1.2 | Техперевооружение ЗТП 10/0,4 кВ №389 ф.1029 ПС 110/10 кВ Добруньская с заменой силового трансформатора ТМ-160/10 на АП ТМГ-160/10 (трансформаторная мощность 0,16 МВА) | O_БР-2319 | 2024 | 2024 | 2.0366 | 2.444 | 2.6832 | 0 | 2.6832 | 1.4507 | 1.2325 | 0 | 2.444 | 1.4507 | 0 | 1.4507 | 0 | 0 | 0 | 0 | 0 | 0 | 0 | 0 | 0 | 0 | 0 | 0 | 0 | 0
2.2.1.2 | Техперевооружение ЗТП 10/0,4 кВ №155 ф.1004 ПС 220/110/10 кВ Новобрянская с заменой силового трансформатора ТМ-160/10 на АП ТМГ-160/10 (трансформаторная мощность 0,16 МВА) | O_БР-2320 | 2024 | 2024 | 2.0366 | 2.444 | 2.6832 | 0 | 2.6832 | 1.4507 | 1.2325 | 0 | 2.444 | 1.4507 | 0 | 1.4507 | 0 | 0 | 0 | 0 | 0 | 0 | 0 | 0 | 0 | 0 | 0 | 0 | 0 | 0
2.2.1.2 | Техперевооружение ЗТП 10/0,4 кВ №15 ф.103 ПС 35/10 кВ Слава с заменой силового трансформатора ТМ-160/10 на АП ТМГ-160/10 (трансформаторная мощность 0,16 МВА) | O_БР-2321 | 2024 | 2024 | 2.0366 | 2.444 | 2.6832 | 0 | 2.6832 | 1.5374 | 1.1458 | 0 | 2.444 | 1.5374 | 0 | 1.5374 | 0 | 0 | 0 | 0 | 0 | 0 | 0 | 0 | 0 | 0 | 0 | 0 | 0 | 0
2.2.1.2 | Техперевооружение ЗТП 10/0,4 кВ РЭС ф.1010 ПС 35/10 кВ Рогнединская с заменой силового трансформатора ТМ-160/10 на АП ТМГ-160/10 (трансформаторная мощность 0,16 МВА) | O_БР-2322 | 2024 | 2024 | 2.0366 | 2.444 | 2.6832 | 0 | 2.6832 | 1.5374 | 1.1458 | 0 | 2.444 | 1.5374 | 0 | 1.5374 | 0 | 0 | 0 | 0 | 0 | 0 | 0 | 0 | 0 | 0 | 0 | 0 | 0 | 0
2.2.1.2 | Техперевооружение ЗТП 10/0,4 кВ №31 ф.104 ПС 35/10 кВ Слава с заменой силового трансформатора ТМ-160/10 на АП ТМГ-160/10 (трансформаторная мощность 0,16 МВА) | O_БР-2323 | 2023 | 2024 | 2.0366 | 2.444 | 2.5575 | 0 | 2.5575 | 1.4012 | 1.1562 | 0 | 2.444 | 1.4012 | 1.1436 | 0.25764 | 0 | 0 | 0 | 0 | 0 | 0 | 0 | 0 | 0 | 0 | 0 | 0 | 0 | 0
2.2.1.2 | Техперевооружение ЗТП 10/0,4 кВ №206 ф.104 ПС 110/10 кВ Залинейная с заменой силового трансформатора ТМ-160/10 на АП ТМГ-160/10 (трансформаторная мощность 0,16 МВА) | O_БР-2324 | 2023 | 2024 | 2.0366 | 2.444 | 2.5575 | 0 | 2.5575 | 1.4013 | 1.1562 | 0 | 2.444 | 1.4013 | 1.1436 | 0.2577 | 0 | 0 | 0 | 0 | 0 | 0 | 0 | 0 | 0 | 0 | 0 | 0 | 0 | 0
2.2.1.2 | Техперевооружение ГКТП 10/0,4 кВ №177 ф.102 ПС 35/10 кВ Лотаки с заменой силового трансформатора ТМ-160/10 на АП ТМГ-160/10 (трансформаторная мощность 0,16 МВА) | O_БР-2325 | 2023 | 2024 | 2.0366 | 2.444 | 2.5575 | 0 | 2.5575 | 1.4013 | 1.1562 | 0 | 2.444 | 1.4013 | 1.1436 | 0.2577 | 0 | 0 | 0 | 0 | 0 | 0 | 0 | 0 | 0 | 0 | 0 | 0 | 0 | 0
2.2.1.2 | Модернизация ПС 110/35/6 кВ Кожаны с установкой независимых защит ближнего резервирования силовых трансформаторов (2 к-т) | O_БР-2326 | 2024 | 2026 | 9.865 | 11.838 | 13.7872 | 0 | 13.7872 | 7.3367 | 6.4504 | 0 | 11.838 | 7.3367 | 0 | 0.25731 | 5.2153 | 1.8642 | 0 | 0 | 0 | 0 | 0 | 0 | 0 | 0 | 0 | 0 | 0 | 0
2.2.1.2 | Модернизация ПС 110/6 кВ Энергоремонт с установкой независимых защит ближнего резервирования силовых трансформаторов (1 к-т) | O_БР-2327 | 2024 | 2026 | 5.0034 | 6.0041 | 6.9706 | 0 | 6.9706 | 3.5715 | 3.3991 | 0 | 6.0041 | 3.5715 | 0 | 0.25727 | 2.516 | 0.79827 | 0 | 0 | 0 | 0 | 0 | 0 | 0 | 0 | 0 | 0 | 0 | 0
2.2.1.2 | Модернизация ПС 110/10 кВ Хмелевская с установкой независимых защит ближнего резервирования силовых трансформаторов (1 к-т) | O_БР-2328 | 2024 | 2026 | 5.0034 | 6.0041 | 6.9706 | 0 | 6.9706 | 3.5715 | 3.3991 | 0 | 6.0041 | 3.5715 | 0 | 0.25727 | 2.516 | 0.79827 | 0 | 0 | 0 | 0 | 0 | 0 | 0 | 0 | 0 | 0 | 0 | 0
2.4 | Строительство участка ВЛ 10 кВ ф.1002 ПС 110/10 кВ Валуецкая для кольцевания с ВЛ 10 кВ ф.1025 ПС 110/10 кВ ГПП (протяженность 0,75 км) | O_БР-2329 | 2024 | 2025 | 5.4681 | 6.5617 | 7.4186 | 0 | 7.4186 | 2.2136 | 5.205 | 0 | 6.5617 | 2.2136 | 0 | 0.89777 | 1.3158 | 0 | 0 | 0 | 0 | 0 | 0 | 0 | 0 | 0 | 0 | 0 | 0 | 0
2.4 | Строительство участка ВЛ 10 кВ ф.1004 ПС 110/10 кВ Добруньская с установкой пункта секционирования с использованием реклоузеров (1 шт), разъединителей (2 шт) для кольцевания с ВЛ 10 кВ ф.1029 ПС 110/10 кВ Добруньская (протяженность 0,2 км) | O_БР-2330 | 2024 | 2024 | 7.1167 | 8.54 | 9.376 | 0 | 9.376 | 4.6383 | 4.7377 | 0 | 8.54 | 4.6383 | 0 | 4.6383 | 0 | 0 | 0 | 0 | 0 | 0 | 0 | 0 | 0 | 0 | 0 | 0 | 0 | 0
2.4 | Строительство КТП 10/6 кВ для кольцевания ВЛ 10 кВ ф.1001 ПС 35/10 кВ Домашово с ВЛ 6 кВ ф.Дорожово ПС 35/6 кВ Сельцо (трансформаторная мощность 2,5 МВА) | O_БР-2331 | 2024 | 2024 | 8.9543 | 10.7451 | 11.7969 | 0 | 11.7969 | 7.0277 | 4.7692 | 0 | 10.7451 | 7.0277 | 0 | 7.0277 | 0 | 0 | 0 | 0 | 0 | 0 | 0 | 0 | 0 | 0 | 0 | 0 | 0 | 0
2.2.2.2 | Техперевооружение участка КЛ 6 кВ ЗТП-206 ЗТП-204 ПС 110/6 кВ Мичуринская с заменой кабеля (протяженность 0,2 км) | O_БР-2332 | 2024 | 2025 | 2.5156 | 3.0188 | 3.4735 | 0 | 3.4735 | 1.346 | 2.1274 | 0 | 3.0188 | 1.346 | 0 | 0.05592 | 1.2901 | 0 | 0 | 0 | 0 | 0 | 0 | 0 | 0 | 0 | 0 | 0 | 0 | 0
2.2.2.2 | Модернизация участка (в пролете оп.6 - 10) ВЛ 10 кВ ф.1026 ПС 110/6 кВ Добруньская с заменой провода на универсальный кабель (аналог мульти-виски; протяженность 0,27 км) | O_БР-2333 | 2024 | 2025 | 2.7184 | 3.262 | 3.7534 | 0 | 3.7534 | 1.8172 | 1.9362 | 0 | 3.262 | 1.8172 | 0 | 0.075493 | 1.7417 | 0 | 0 | 0 | 0 | 0 | 0 | 0 | 0 | 0 | 0 | 0 | 0 | 0
2.2.2.2 | Техперевооружение ВЛ 0,4 кВ ТП-5 ф.1002 ПС 110/10 кВ Бобовичи с заменой арматуры, голого провода на СИП, ограничителей перенапряжения (протяженность 1,6 км) | O_БР-2334 | 2024 | 2025 | 7.1313 | 8.5575 | 9.696 | 0 | 9.696 | 3.1149 | 6.581 | 0 | 8.5575 | 3.1149 | 0 | 1.125 | 1.99 | 0 | 0 | 0 | 0 | 0 | 0 | 0 | 0 | 0 | 0 | 0 | 0 | 0
2.2.1.2 | Техперевооружение ПС 110/35/10 кВ Комаричи с заменой негерметичных вводов выключателей 35 кВ на вводы с твердой изоляцией (6 шт) | O_БР-2335 | 2024 | 2024 | 3.3864 | 4.0636 | 4.4614 | 0 | 4.4614 | 1.3635 | 3.0979 | 0 | 4.0636 | 1.3635 | 0 | 1.3635 | 0 | 0 | 0 | 0 | 0 | 0 | 0 | 0 | 0 | 0 | 0 | 0 | 0 | 0
2.2.1.2 | Техперевооружение ПС 35/10 кВ Брасовская с заменой негерметичных вводов выключателей 35 кВ на вводы с твердой изоляцией (12 шт) | O_БР-2337 | 2024 | 2025 | 6.3472 | 7.6167 | 8.4833 | 0 | 8.4833 | 2.805 | 5.6783 | 0 | 7.6167 | 2.805 | 0 | 1.995 | 0.81003 | 0 | 0 | 0 | 0 | 0 | 0 | 0 | 0 | 0 | 0 | 0 | 0 | 0
2.2.1.2 | Техперевооружение ПС 35/10 кВ Погребы с заменой негерметичных вводов выключателей 35 кВ на вводы с твердой изоляцией (12 шт) | O_БР-2338 | 2024 | 2025 | 6.3472 | 7.6167 | 8.4833 | 0 | 8.4833 | 2.805 | 5.6783 | 0 | 7.6167 | 2.805 | 0 | 1.995 | 0.81003 | 0 | 0 | 0 | 0 | 0 | 0 | 0 | 0 | 0 | 0 | 0 | 0 | 0
2.2.1.2 | Техперевооружение ПС 35/10 кВ Привольская с заменой негерметичных вводов выключателей 35 кВ на вводы с твердой изоляцией (6 шт) | O_БР-2340 | 2024 | 2024 | 3.3864 | 4.0636 | 4.4614 | 0 | 4.4614 | 1.3635 | 3.0979 | 0 | 4.0636 | 1.3635 | 0 | 1.3635 | 0 | 0 | 0 | 0 | 0 | 0 | 0 | 0 | 0 | 0 | 0 | 0 | 0 | 0
2.4 | Строительство участка ВЛЗ 6 кВ ф.Староселье РП Староселье ф.618 ПС 110/35/6 кВ Брянская (ФСК) до строящейся СТП 6/0,4 кВ для разделения нагрузки участка сети (протяженность 0,2 км) | O_БР-2341 | 2024 | 2024 | 2.2135 | 2.6562 | 2.9163 | 0 | 2.9163 | 0.69414 | 2.2221 | 0 | 2.6562 | 0.69414 | 0 | 0.69414 | 0 | 0 | 0 | 0 | 0 | 0 | 0 | 0 | 0 | 0 | 0 | 0 | 0 | 0
2.4 | Строительство СТП 6/0,4 кВ ф.Староселье РП Староселье ф.618 ПС 110/35/6 кВ Брянская (ФСК) для разделения нагрузки участка сети (трансформаторная мощность 0,063 МВА) | O_БР-2342 | 2024 | 2024 | 1.7379 | 2.0855 | 2.2897 | 0 | 2.2897 | 1.4674 | 0.82226 | 0 | 2.0855 | 1.4674 | 0 | 1.4674 | 0 | 0 | 0 | 0 | 0 | 0 | 0 | 0 | 0 | 0 | 0 | 0 | 0 | 0
2.4 | Строительство участка ВЛ 0,4 кВ от строящейся СТП 6/0,4 кВ ф.Староселье РП Староселье ф.618 ПС 110/35/6 кВ Брянская (ФСК) для разделения нагрузки участка сети (протяженность 0,1 км) | O_БР-2343 | 2024 | 2024 | 0.72982 | 0.87579 | 0.96152 | 0 | 0.96152 | 0.31813 | 0.64339 | 0 | 0.87579 | 0.31813 | 0 | 0.31813 | 0 | 0 | 0 | 0 | 0 | 0 | 0 | 0 | 0 | 0 | 0 | 0 | 0 | 0
2.1.1.3 | Строительство ответвления оп.45/611 ВЛЗ 10 кВ ф.1006 ПС 35/10 кВ Норинская с установкой разъединителей (1 шт), ПКУ (1 шт) до границы балансовой принадлежности Заявителя для Техприсоединения Администрации Почепского района №42418441 от 25.12.23 (до 670 кВт; протяженность 0,09 км) | O_БР-2344 | 2024 | 2024 | 2.4649 | 2.9579 | 3.2474 | 0 | 3.2474 | 0.47284 | 2.7746 | 0 | 2.9579 | 0.47284 | 0 | 0.47284 | 0 | 0 | 0 | 0 | 0 | 0 | 0 | 0 | 0 | 0 | 0 | 0 | 0 | 0
2.1.1.3 | Строительство ответвления оп.44/124 ВЛЗ 6 кВ ф.604 ПС 110/35/6 кВ Юбилейная с установкой разъединителей (1 шт) до строящейся КТП 6/0,4 кВ для Техприсоединения Администрации Унечского района №42424502 от 25.12.23 (до 670 кВт; протяженность 0,35 км) | O_БР-2345 | 2024 | 2024 | 3.4867 | 4.184 | 4.5936 | 0 | 4.5936 | 0.54546 | 4.0481 | 0 | 4.184 | 0.54546 | 0 | 0.54546 | 0 | 0 | 0 | 0 | 0 | 0 | 0 | 0 | 0 | 0 | 0 | 0 | 0 | 0
2.1.1.3 | Строительство КТП 6/0,4 кВ ф.604 ПС 110/35/6 кВ Юбилейная с установкой ПКУ 0,4 кВ (1 шт) для Техприсоединения Администрации Унечского района №42424502 от 25.12.23 (до 670 кВт; трансформаторная мощность 0,4 МВА) | O_БР-2346 | 2024 | 2024 | 2.731 | 3.2773 | 3.5981 | 0 | 3.5981 | 2.1738 | 1.4243 | 0 | 3.2773 | 2.1738 | 0 | 2.1738 | 0 | 0 | 0 | 0 | 0 | 0 | 0 | 0 | 0 | 0 | 0 | 0 | 0 | 0
2.1.1.3 | Строительство ответвления оп.134 ВЛЗ 6 кВ ф.608 ПС 110/35/6 кВ Аксинино с установкой разъединителей (1 шт) до строящейся КТП 6/0,4 кВ для Техприсоединения Администрации Карачевского района №42428865 от 25.12.23 (до 670 кВт; протяженность 0,55 км) | O_БР-2347 | 2024 | 2024 | 4.7229 | 5.6674 | 6.2222 | 0 | 6.2222 | 1.0507 | 5.1715 | 0 | 5.6674 | 1.0507 | 0 | 1.0507 | 0 | 0 | 0 | 0 | 0 | 0 | 0 | 0 | 0 | 0 | 0 | 0 | 0 | 0
2.1.1.3 | Строительство КТП 6/0,4 кВ ф.608 ПС 110/35/6 кВ Аксинино с установкой ПКУ 0,4 кВ (1 шт) для Техприсоединения Администрации Карачевского района №42428865 от 25.12.23 (до 670 кВт; трансформаторная мощность 0,4 МВА) | O_БР-2348 | 2024 | 2024 | 4.5075 | 5.409 | 5.9385 | 0 | 5.9385 | 3.6113 | 2.3272 | 0 | 5.409 | 3.6113 | 0 | 3.6113 | 0 | 0 | 0 | 0 | 0 | 0 | 0 | 0 | 0 | 0 | 0 | 0 | 0 | 0
2.1.1.3 | Строительство 3-х участков ВЛИ 0,4 кВ от строящейся КТП 6/0,4 кВ ф.605 ПС 110/35/6 кВ Аксинино до границы балансовой принадлежности Заявителя для Техприсоединения Администрации Карачевского района №42428865 от 25.12.23 (до 670 кВт; протяженность 0,45 км) | O_БР-2349 | 2024 | 2024 | 2.0525 | 2.463 | 2.7041 | 0 | 2.7041 | 0.72561 | 1.9785 | 0 | 2.463 | 0.72561 | 0 | 0.72561 | 0 | 0 | 0 | 0 | 0 | 0 | 0 | 0 | 0 | 0 | 0 | 0 | 0 | 0
2.4 | Строительство участка ВЛ 6 кВ ф.624 ПС 35/6 кВ Пальцо с установкой пункта секционирования с использованием реклоузеров (2 шт) для кольцевания с РТП 35/6 кВ Тепличная (протяженность 2,3 км) | O_БР-2350 | 2024 | 2025 | 22.6086 | 27.1304 | 30.564 | 0 | 30.564 | 14.9276 | 15.6363 | 0 | 27.1304 | 14.9276 | 0 | 7.1479 | 7.7798 | 0 | 0 | 0 | 0 | 0 | 0 | 0 | 0 | 0 | 0 | 0 | 0 | 0
2.2.2.2 | Модернизация ВЛ 35 кВ Брянская ГРЭС-Пальцо с установкой пункта секционирования с использованием реклоузеров (1 шт), разъединителей (2 шт) | O_БР-2386 | 2024 | 2024 | 11.0914 | 13.3097 | 14.6126 | 0 | 14.6126 | 7.1232 | 7.4894 | 0 | 13.3097 | 7.1232 | 0 | 7.1232 | 0 | 0 | 0 | 0 | 0 | 0 | 0 | 0 | 0 | 0 | 0 | 0 | 0 | 0
2.2.3.1 | Установка приборов учета в соответствии с Законом № 522-ФЗ при выходе из строя приборов учета потребителя (0,4 кВ; ИПУ (ШУЭ): 2028 - 20) | O_БР-2391 | 2028 | 2028 | 3.2471 | 3.8966 | 5.1427 | 0 | 5.1427 | 0.77569 | 4.367 | 0 | 3.8966 | 0.77569 | 0 | 0 | 0 | 0 | 0 | 0.77569 | 0 | 0 | 0 | 0 | 0 | 0 | 0 | 0 | 0 | 0
2.2.3.1 | Установка приборов учета в соответствии с Законом № 522-ФЗ при истечении МПИ или срока эксплуатации, при отсутствии прибора учета у потребителя (0,2 кВ; ИПУ (ШУЭ): 2028 - 3210) | O_БР-2392 | 2028 | 2028 | 252.788 | 303.3456 | 400.354 | 0 | 400.354 | 71.3671 | 328.9869 | 0 | 303.3456 | 71.3671 | 0 | 0 | 0 | 0 | 0 | 71.3671 | 0 | 0 | 0 | 0 | 0 | 0 | 0 | 0 | 0 | 0
2.2.3.1 | Установка приборов учета в соответствии с Законом № 522-ФЗ при истечении МПИ или срока эксплуатации, при отсутствии прибора учета у потребителя (0,4 кВ; ИПУ (ШУЭ): 2028 - 650) | O_БР-2393 | 2028 | 2028 | 102.341 | 122.8092 | 162.0829 | 0 | 162.0829 | 25.21 | 136.8729 | 0 | 122.8092 | 25.21 | 0 | 0 | 0 | 0 | 0 | 25.21 | 0 | 0 | 0 | 0 | 0 | 0 | 0 | 0 | 0 | 0
2.2.3.1 | Установка приборов учета в соответствии с Законом № 522-ФЗ при выходе из строя приборов учета потребителя (0,2 кВ; ИПУ (ШУЭ): 2028 - 150) | O_БР-2394 | 2028 | 2028 | 11.5275 | 13.833 | 18.2568 | 0 | 18.2568 | 3.3341 | 14.9226 | 0 | 13.833 | 3.3341 | 0 | 0 | 0 | 0 | 0 | 3.3341 | 0 | 0 | 0 | 0 | 0 | 0 | 0 | 0 | 0 | 0
2.2.3.2 | Установка приборов учета в соответствии с Законом № 522-ФЗ при выходе из строя приборов учета потребителя (6-20 кВ; ПКУ: 2028 - 5) | O_БР-2398 | 2028 | 2028 | 2.1363 | 2.5636 | 3.3834 | 0 | 3.3834 | 2.6923 | 0.69112 | 0 | 2.5636 | 2.6923 | 0 | 0 | 0 | 0 | 0 | 2.6923 | 0 | 0 | 0 | 0 | 0 | 0 | 0 | 0 | 0 | 0
2.2.3.2 | Установка приборов учета в соответствии с Законом № 522-ФЗ при истечении МПИ или срока эксплуатации, при отсутствии прибора учета у потребителя (6-20 кВ; ПКУ: 2028 - 21) | O_БР-2399 | 2028 | 2028 | 7.8946 | 9.4736 | 12.5032 | 0 | 12.5032 | 11.3077 | 1.1955 | 0 | 9.4736 | 11.3077 | 0 | 0 | 0 | 0 | 0 | 11.3077 | 0 | 0 | 0 | 0 | 0 | 0 | 0 | 0 | 0 | 0
2.2.1.2 | Модернизация ПС 110/10 кВ Валуецкая с установкой независимых защит ближнего резервирования силовых трансформаторов (2 к-т) | O_БР-2419 | 2028 | 2028 | 9.865 | 11.838 | 15.6238 | 0 | 15.6238 | 6.932 | 8.6918 | 0 | 11.838 | 6.932 | 0 | 0 | 0 | 0 | 0 | 6.932 | 0 | 0 | 0 | 0 | 0 | 0 | 0 | 0 | 0 | 0
2.2.1.2 | Модернизация ПС 110/6 кВ Карачевская с установкой независимых защит ближнего резервирования силовых трансформаторов (1 к-т) | O_БР-2420 | 2028 | 2028 | 5.0034 | 6.0041 | 7.9242 | 0 | 7.9242 | 3.3855 | 4.5388 | 0 | 6.0041 | 3.3855 | 0 | 0 | 0 | 0 | 0 | 3.3855 | 0 | 0 | 0 | 0 | 0 | 0 | 0 | 0 | 0 | 0
2.2.1.2 | Модернизация ПС 110/10 кВ Найтоповичи 8 НА с установкой независимых защит ближнего резервирования силовых трансформаторов (1 к-т) | O_БР-2421 | 2028 | 2028 | 5.0034 | 6.0041 | 7.9242 | 0 | 7.9242 | 3.3855 | 4.5388 | 0 | 6.0041 | 3.3855 | 0 | 0 | 0 | 0 | 0 | 3.3855 | 0 | 0 | 0 | 0 | 0 | 0 | 0 | 0 | 0 | 0
2.2.1.2 | Модернизация ПС 110/10 кВ Староселье с установкой независимых защит ближнего резервирования силовых трансформаторов (2 к-т) | O_БР-2422 | 2028 | 2028 | 9.865 | 11.838 | 15.6238 | 0 | 15.6238 | 6.932 | 8.6918 | 0 | 11.838 | 6.932 | 0 | 0 | 0 | 0 | 0 | 6.932 | 0 | 0 | 0 | 0 | 0 | 0 | 0 | 0 | 0 | 0
2.2.1.2 | Техперевооружение ПС 110/6 кВ Белая Берёзка с заменой панелей РЗА (5 шт), ТСН 6 кВ (1 шт), вводов выключателя 110 кВ (2 шт), вводов силового трансформатора 110 кВ (2 шт), ТН 110 кВ (1 шт), ТТ 110 кВ (1 шт), ТН 6 кВ (1 шт) | O_БР-2439 | 2024 | 2025 | 27.0387 | 32.4464 | 35.6226 | 0 | 35.6226 | 16.6148 | 19.0078 | 0 | 32.4464 | 16.6148 | 0 | 16.6148 | 0 | 0 | 0 | 0 | 0 | 0 | 0 | 0 | 0 | 0 | 0 | 0 | 0 | 0
2.2.1.2 | Техперевооружение ПС 110/35/10 кВ Климово с заменой силового трансформатора Т-2, устройств РЗА (15 шт) в КРУН 10 кВ (трансформаторная мощность 16,0 МВА) | O_БР-2440 | 2024 | 2025 | 108.5235 | 130.2282 | 142.9761 | 0 | 142.9761 | 78.5932 | 64.3828 | 0 | 130.2282 | 78.5932 | 0 | 78.5932 | 0 | 0 | 0 | 0 | 0 | 0 | 0 | 0 | 0 | 0 | 0 | 0 | 0 | 0
2.2.1.2 | Техперевооружение КТП 10/0,4 кВ №269 ф.101 ПС 110/35/10 кВ Климово с заменой силового трансформатора ТМ-100/10 на ТМГ-100/10 (трансформаторная мощность 0,1 МВА) | O_БР-2441 | 2024 | 2025 | 0.51999 | 0.62399 | 0.68508 | 0 | 0.68508 | 0.40314 | 0.28194 | 0 | 0.62399 | 0.40314 | 0 | 0.40314 | 0 | 0 | 0 | 0 | 0 | 0 | 0 | 0 | 0 | 0 | 0 | 0 | 0 | 0
2.2.1.2 | Техперевооружение ПС 110/35/10 кВ Марицкая с заменой масляных выключателей 110 кВ на элегазовые (2 шт), вводов выключателя 110 кВ (1 к-т) | O_БР-2442 | 2024 | 2025 | 18.7055 | 22.4466 | 24.6439 | 0 | 24.6439 | 9.2171 | 15.4268 | 0 | 22.4466 | 9.2171 | 0 | 9.2171 | 0 | 0 | 0 | 0 | 0 | 0 | 0 | 0 | 0 | 0 | 0 | 0 | 0 | 0
2.2.1.2 | Техперевооружение ПС 110/35/10 кВ Погар с заменой силового трансформатора Т-3 (трансформаторная мощность 16,0 МВА) | O_БР-2443 | 2024 | 2025 | 108.5235 | 130.2282 | 142.9761 | 0 | 142.9761 | 45.0685 | 97.9076 | 0 | 130.2282 | 45.0685 | 0 | 45.0685 | 0 | 0 | 0 | 0 | 0 | 0 | 0 | 0 | 0 | 0 | 0 | 0 | 0 | 0
2.1.1.3 | Строительство ответвления оп.1 ЛЭП 6 кВ ПС 35/6 кВ Малополпинская с установкой пункта секционирования с использованием реклоузеров (1 шт), разъединителей (3 шт), ПКУ (2 шт) до строящихся КТП 6/0,4 кВ для Техприсоединения Администрации Брянского района договор №42407335 от 28.02.24 (свыше 670 кВт; общая протяженность 7,2 км, в т.ч. КЛ - 0,2 км, в т.ч. ГНБ - 0,2 км) | O_БР-2450 | 2026 | 2026 | 54.1965 | 65.0358 | 78.4805 | 0 | 78.4805 | 35.7424 | 42.7381 | 0 | 65.0358 | 35.7424 | 0 | 0 | 0 | 35.7424 | 0 | 0 | 0 | 0 | 0 | 0 | 0 | 0 | 0 | 0 | 0 | 0
2.1.1.3 | Строительство 2-х КТП 6/0,4 кВ ПС 35/6 кВ Малополпинская с трансформаторами 0,4 МВА для Техприсоединения Администрации Брянского района договор №42407335 от 28.02.24 (свыше 670 кВт; трансформаторная мощность 0,8 МВА) | O_БР-2451 | 2026 | 2026 | 4.8924 | 5.8708 | 7.0845 | 0 | 7.0845 | 5.4405 | 1.644 | 0 | 5.8708 | 5.4405 | 0 | 0 | 0 | 5.4405 | 0 | 0 | 0 | 0 | 0 | 0 | 0 | 0 | 0 | 0 | 0 | 0
2.1.1.3 | Строительство 4-х участков ВЛИ 0,4 кВ от строящихся КТП 6/0,4 кВ ПС 35/6 кВ Малополпинская с установкой ПКУ (70 шт) до границ балансовой принадлежности Заявителя для Техприсоединения Администрации Брянского района договор №42407335 от 28.02.24 (свыше 670 кВт; протяженность 3,13 км) | O_БР-2452 | 2024 | 2026 | 16.6026 | 19.9231 | 23.7101 | 0 | 23.7101 | 10.7812 | 12.9289 | 0 | 19.9231 | 10.7812 | 0 | 1.6491 | 0 | 9.1321 | 0 | 0 | 0 | 0 | 0 | 0 | 0 | 0 | 0 | 0 | 0 | 0
2.1.1.3 | Строительство ответвления оп.36 ВЛ 10 кВ ф.2 Рясное РП 10/0,4 кВ Сосновка ф.1001 ПС 220/110/10 кВ Новобрянская с установкой пункта секционирования с использованием реклоузеров (1 шт), разъединителей (1 шт), ПКУ (1 шт) до границы балансовой принадлежности Заявителя для Техприсоединения ИП Круглицкого В.Н. №42417082 от 05.03.24 (до 670 кВт; протяженность 0,1 км) | O_БР-2453 | 2024 | 2024 | 6.4094 | 7.6913 | 8.4442 | 0 | 8.4442 | 3.4502 | 4.994 | 0 | 7.6913 | 3.4502 | 0 | 3.4502 | 0 | 0 | 0 | 0 | 0 | 0 | 0 | 0 | 0 | 0 | 0 | 0 | 0 | 0
2.2.2.1 | Реконструкция участка ВЛ 0,4 кВ ф.6 РП 6/0,4 кВ Журиничи ф.603 ПС 35/6 кВ Малополпинская с изменением границ полосы отвода и охранных зон (Снятие ограничений в пользовании земельным участком Администрации Брянского района, договор №42480627 от 01.04.24; протяженность 0,363 км) | O_БР-2466 | 2024 | 2024 | 1.4382 | 1.7258 | 1.8947 | 0 | 1.8947 | 1.19 | 0.70467 | 0 | 1.7258 | 1.19 | 0 | 1.19 | 0 | 0 | 0 | 0 | 0 | 0 | 0 | 0 | 0 | 0 | 0 | 0 | 0 | 0
2.2.2.1 | Реконструкция участка ВЛ 6 кВ ф.603 ПС 35/6 кВ Малополпинская с изменением границ полосы отвода и охранных зон (Снятие ограничений в пользовании земельным участком Администрации Брянского района, договор №42480721 от 01.04.24; протяженность 0,57 км) | O_БР-2467 | 2024 | 2024 | 4.3467 | 5.2161 | 5.7267 | 0 | 5.7267 | 2.458 | 3.2687 | 0 | 5.2161 | 2.458 | 0 | 2.458 | 0 | 0 | 0 | 0 | 0 | 0 | 0 | 0 | 0 | 0 | 0 | 0 | 0 | 0
2.2.2.1 | Реконструкция участка ВЛ 6 кВ ф.624 ПС 35/6 кВ Пальцо с изменением границ полосы отвода и охранных зон (Снятие ограничений в пользовании земельным участком Администрации Брянского района, договор №42480721 от 01.04.24; протяженность 0,218 км) | O_БР-2468 | 2024 | 2024 | 2.3481 | 2.8177 | 3.0935 | 0 | 3.0935 | 1.3741 | 1.7194 | 0 | 2.8177 | 1.3741 | 0 | 1.3741 | 0 | 0 | 0 | 0 | 0 | 0 | 0 | 0 | 0 | 0 | 0 | 0 | 0 | 0
2.2.2.1 | Реконструкция участка ВЛ 10 кВ ф.1001, 1002, 1008, 1009, 1010, 1011, 1012, 1013, ПС 110/35/10 кВ Суземская с изменением границ полосы отвода и охранных зон (Снятие ограничений в пользовании земельными участками ПАО ФСК Россети, договор №42283083 от 28.02.24; протяженность 1,342 км) | O_БР-2469 | 2024 | 2024 | 9.1562 | 10.9875 | 12.063 | 0 | 12.063 | 8.254 | 3.809 | 0 | 10.9875 | 8.254 | 0 | 8.254 | 0 | 0 | 0 | 0 | 0 | 0 | 0 | 0 | 0 | 0 | 0 | 0 | 0 | 0
2.2.2.1 | Реконструкция участка ВЛ 0,4 кВ КТП-160 ф.1004 ПС 110/35/10 кВ Марицкая с изменением границ полосы отвода и охранных зон (Снятие ограничений в пользовании земельными участками Администрации Севского муниципального района, договор №42487874 от 08.04.24; протяженность 0,3 км) | O_БР-2470 | 2024 | 2024 | 1.3924 | 1.6708 | 1.8344 | 0 | 1.8344 | 1.1853 | 0.64909 | 0 | 1.6708 | 1.1853 | 0 | 1.1853 | 0 | 0 | 0 | 0 | 0 | 0 | 0 | 0 | 0 | 0 | 0 | 0 | 0 | 0
2.2.4.2 | Модернизация производственных объектов филиала Брянскэнерго с установкой технических средств антитеррористической и противодиверсионной защиты | O_БР-2493 | 2024 | 2025 | 10.5079 | 12.6095 | 14.1628 | 0 | 14.1628 | 11.5238 | 2.639 | 0 | 12.6095 | 11.5238 | 0 | 6.2251 | 5.2987 | 0 | 0 | 0 | 0 | 0 | 0 | 0 | 0 | 0 | 0 | 0 | 0 | 0
3.1.4.1 | Строительство ответвлений 2-цепной ВЛ 110 кВ №47, 48 (ПС 110/35/6 кВ №11-ПС 110/35/10 кВ Ступино-ПС 110/35/10 кВ Рамонь-2) с заходами на ПС 110 кВ Задонская для Техприсоединения ООО Долина Семян договор №42126995 от 19.03.2024 (свыше 670 кВт; протяженность 28,348 км) | F_3241 | 2017 | 2026 | 315.8955 | 379.0747 | 445.0006 | 0 | 445.0006 | 299.702 | 145.2986 | 5.705 | 373.3697 | 299.702 | 0.006766 | 11.6177 | 141.209 | 141.1636 | 0 | 0 | 0 | 0 | 0 | 0 | 0 | 0 | 0 | 0 | 0 | 0
3.1.4.1 | Строительство ПС 110/35/10 кВ Задонская с трансформаторами 2х25 МВА для Техприсоединения ООО Долина Семян договор №42126995 от 19.03.2024 (свыше 670 кВт; трансформаторная мощность 50,0 МВА) | F_ВР-60 | 2018 | 2026 | 832.7968 | 999.3562 | 1180.1524 | 0 | 1180.1524 | 1105.852 | 74.3004 | 4.0428 | 995.3134 | 1105.852 | 0.11503 | 20.9321 | 470.7015 | 610.0606 | 0 | 0 | 0 | 0 | 0 | 0 | 0 | 0 | 0 | 0 | 0 | 0
3.2.1.2 | Техперевооружение ПС 110/35/10 кВ Анна с заменой АКБ (1 шт) и зарядных устройств (2 шт) | H_ВР-1315 | 2024 | 2025 | 37.0039 | 44.4047 | 50.2005 | 0 | 50.2005 | 49.7793 | 0.42126 | 0 | 44.4047 | 49.7793 | 0 | 20.2493 | 29.5299 | 0 | 0 | 0 | 0 | 0 | 0 | 0 | 0 | 0 | 0 | 0 | 0 | 0
3.1.4.2 | Реконструкция 2-цепной ВЛ 35 кВ №89 ПС 35/10 кВ Березовка - ПС 35/10 кв Новоживотинное с ответвлениями на ПС 110/35/10 кВ Задонская, с изменением границ полосы отвода и охранных зон для Техприсоединения ООО Долина Семян договор №42126995 от 19.03.24; (свыше 670 кВт; протяженность 6,01 км) | H_ВР-1478 | 2017 | 2026 | 64.7618 | 77.7142 | 92.0386 | 0 | 92.0386 | 87.7066 | 4.332 | 0.38748 | 77.3267 | 87.7066 | 0.015928 | 3.2235 | 28.2813 | 55.7984 | 0 | 0 | 0 | 0 | 0 | 0 | 0 | 0 | 0 | 0 | 0 | 0
3.2.2.2 | Модернизация ВЛ 110 кВ совместным подвесом ВОЛС (8,5 км) и монтажом шкафа связи (2 шт) для организации технологических каналов связи на ПС 110/35/10 кВ Задонская | H_ВР-1489 | 2017 | 2025 | 9.5098 | 11.4118 | 12.8265 | 0 | 12.8265 | 5.9289 | 6.8976 | 2.1597 | 9.2521 | 5.9289 | 0 | 0 | 3.7692 | 0 | 0 | 0 | 0 | 0 | 0 | 0 | 0 | 0 | 0 | 0 | 0 | 0
3.2.1.2 | Техперевооружение ПС 110/35/10 кВ Архангельское с заменой существующей токовой делительной автоматики (ТДА), выполняющей функции АЛАР ВЛ 110 кВ Архангельское-Эртиль | H_ВР-1499 | 2025 | 2025 | 8.1543 | 9.7852 | 11.2814 | 0 | 11.2814 | 4.0687 | 7.2127 | 0 | 9.7852 | 4.0687 | 0 | 0 | 4.0687 | 0 | 0 | 0 | 0 | 0 | 0 | 0 | 0 | 0 | 0 | 0 | 0 | 0
3.2.1.2 | Техперевооружение ПС 110/35/10 кВ Эртиль с заменой существующей токовой делительной автоматики (ТДА), выполняющей функции АЛАР ВЛ 110 кВ Архангельское-Эртиль | H_ВР-1500 | 2025 | 2025 | 8.1543 | 9.7852 | 11.2814 | 0 | 11.2814 | 4.0687 | 7.2127 | 0 | 9.7852 | 4.0687 | 0 | 0 | 4.0687 | 0 | 0 | 0 | 0 | 0 | 0 | 0 | 0 | 0 | 0 | 0 | 0 | 0
3.2.1.2 | Техперевооружение ПС 110/35/10 кВ Калач-1 с заменой существующей АЛАР ВЛ 110 кВ Калач-1- Манино | H_ВР-1501 | 2025 | 2025 | 8.1543 | 9.7852 | 11.2814 | 0 | 11.2814 | 4.0687 | 7.2127 | 0 | 9.7852 | 4.0687 | 0 | 0 | 4.0687 | 0 | 0 | 0 | 0 | 0 | 0 | 0 | 0 | 0 | 0 | 0 | 0 | 0
3.2.1.2 | Модернизация ПС 110/35/10 кВ Калач-1 с установкой батареи статических конденсаторов 13,2 МВар (2 шт) и ячеек 10 кВ (2 шт) | J_ВР-1665 | 2024 | 2025 | 21.5694 | 25.8833 | 29.8148 | 0 | 29.8148 | 24.7547 | 5.0601 | 0 | 25.8833 | 24.7547 | 0 | 0.45436 | 24.3004 | 0 | 0 | 0 | 0 | 0 | 0 | 0 | 0 | 0 | 0 | 0 | 0 | 0
3.2.1.2 | Техперевооружение ПС 110/35/10 кВ Верхний Мамон с заменой защит ОВ-110 кВ (3 шт) | I_ВР-1674 | 2025 | 2025 | 11.0021 | 13.2025 | 15.2212 | 0 | 15.2212 | 5.9033 | 9.3179 | 0 | 13.2025 | 5.9033 | 0 | 0 | 5.9033 | 0 | 0 | 0 | 0 | 0 | 0 | 0 | 0 | 0 | 0 | 0 | 0 | 0
3.2.1.2 | Техперевооружение ПС 110 кВ Опорная с заменой резервной защиты ШДЭ 2802 ОВ-110 на МП КСЗ (4 шт) | J_ВР-1676 | 2025 | 2025 | 4.9671 | 5.9605 | 6.8719 | 0 | 6.8719 | 5.082 | 1.7899 | 0 | 5.9605 | 5.082 | 0 | 0 | 5.082 | 0 | 0 | 0 | 0 | 0 | 0 | 0 | 0 | 0 | 0 | 0 | 0 | 0
3.2.1.2 | Техперевооружение ПС 110 кВ Острогожск-районная с заменой резервных защит ШДЭ 2802 ВЛ 110 кВ Острогожская-2, ВЛ 110 кВ Острогожск - АНП, ВЛ 110 кВ Алексеевка - Острогожск-районная цепь I, ВЛ 110 кВ Алексеевка - Острогожск-районная цепь II на МП КСЗ | J_ВР-1677 | 2025 | 2025 | 4.9671 | 5.9605 | 6.8719 | 0 | 6.8719 | 5.082 | 1.7899 | 0 | 5.9605 | 5.082 | 0 | 0 | 5.082 | 0 | 0 | 0 | 0 | 0 | 0 | 0 | 0 | 0 | 0 | 0 | 0 | 0
3.2.1.2 | Техперевооружение ПС 110/10 кВ Опорная с заменой защит ОВ-110 кВ (7 шт) | I_ВР-1684 | 2025 | 2025 | 3.8565 | 4.6278 | 5.3354 | 0 | 5.3354 | 5.082 | 0.25338 | 0 | 4.6278 | 5.082 | 0 | 0 | 5.082 | 0 | 0 | 0 | 0 | 0 | 0 | 0 | 0 | 0 | 0 | 0 | 0 | 0
3.2.1.2 | Техперевооружение ПС 110/35/10 кВ Анна с заменой защит ОВ-110 кВ (7 шт) | I_ВР-1685 | 2025 | 2025 | 3.8565 | 4.6278 | 5.3354 | 0 | 5.3354 | 5.082 | 0.25338 | 0 | 4.6278 | 5.082 | 0 | 0 | 5.082 | 0 | 0 | 0 | 0 | 0 | 0 | 0 | 0 | 0 | 0 | 0 | 0 | 0
3.2.1.2 | Техперевооружение ПС 110/35/10 кВ Грибановка с заменой защит ОВ-110 кВ (7 шт) | I_ВР-1686 | 2025 | 2025 | 3.8565 | 4.6278 | 5.3354 | 0 | 5.3354 | 5.082 | 0.25338 | 0 | 4.6278 | 5.082 | 0 | 0 | 5.082 | 0 | 0 | 0 | 0 | 0 | 0 | 0 | 0 | 0 | 0 | 0 | 0 | 0
3.2.1.2 | Техперевооружение ПС 110/10 кВ Бутурлиновка-2 с заменой защит ОВ-110 кВ (7 шт) | I_ВР-1687 | 2025 | 2025 | 3.8565 | 4.6278 | 5.3354 | 0 | 5.3354 | 5.082 | 0.25338 | 0 | 4.6278 | 5.082 | 0 | 0 | 5.082 | 0 | 0 | 0 | 0 | 0 | 0 | 0 | 0 | 0 | 0 | 0 | 0 | 0
3.2.1.2 | Техперевооружение ПС 35/6 кВ кВ №4 (г.Семилуки) с заменой силового трансформатора (Т2) 10 на 10 МВА, ячеек с выключателями 35 кВ (3 шт), 6 кВ (17 шт), с монтажом ограждений, оборудования сети освещения и систем сигнализации (2-этап; трансформаторная мощность 10,0 МВА) | I_ВР-1782 | 2017 | 2028 | 253.6149 | 304.3379 | 400.7859 | 0 | 400.7859 | 192.3935 | 208.3924 | 2.7451 | 301.5928 | 192.3935 | 0 | 0 | 0 | 0 | 0 | 189.6484 | 0 | 0 | 0 | 0 | 0 | 0 | 0 | 0 | 0 | 0
3.2.1.2 | Техперевооружение ПС 110/35/10/6 кВ Россошь с заменой ОД-КЗ на элегазовые выключатели 110 кВ (1 шт) | J_ВР-2296 | 2028 | 2028 | 8.5836 | 10.3003 | 13.5943 | 0 | 13.5943 | 12.9729 | 0.62137 | 0 | 10.3003 | 12.9729 | 0 | 0 | 0 | 0 | 0 | 12.9729 | 0 | 0 | 0 | 0 | 0 | 0 | 0 | 0 | 0 | 0
3.2.1.2 | Техперевооружение ПС 110/10кВ Новая Калитва с заменой ОД-КЗ на элегазовые выключатели 110 кВ (1 шт) | J_ВР-2300 | 2028 | 2028 | 8.5836 | 10.3003 | 13.5943 | 0 | 13.5943 | 12.9729 | 0.62137 | 0 | 10.3003 | 12.9729 | 0 | 0 | 0 | 0 | 0 | 12.9729 | 0 | 0 | 0 | 0 | 0 | 0 | 0 | 0 | 0 | 0
3.2.1.2 | Техперевооружение ПС 110/35/6 кВ Острогожск-районная с заменой АКБ (1 шт) и шкафа оперативного тока (4 шт) | M_ВР-2379 | 2026 | 2026 | 13.6735 | 16.4082 | 19.8002 | 0 | 19.8002 | 15.5841 | 4.2161 | 0 | 16.4082 | 15.5841 | 0 | 0 | 0 | 15.5841 | 0 | 0 | 0 | 0 | 0 | 0 | 0 | 0 | 0 | 0 | 0 | 0
3.2.4.2 | Модернизация внешнего ограждения (0,128 км) ПС 35/10 кВ Р.Хава с установкой оборудования системы видеонаблюдения (8 камер), периметральной сигнализации (0,128 км), охранного освещения (0,128 км) | K_ВР-2492 | 2023 | 2024 | 18.2171 | 21.8605 | 23.2614 | 0 | 23.2614 | 9.0725 | 14.1889 | 0 | 21.8605 | 9.0725 | 4.8651 | 4.2074 | 0 | 0 | 0 | 0 | 0 | 0 | 0 | 0 | 0 | 0 | 0 | 0 | 0 | 0
3.2.4.2 | Модернизация внешнего ограждения (0,14 км) ПС 35/10 кВ Талы с установкой оборудования системы видеонаблюдения (9 камер), периметральной сигнализации (0,14 км), охранного освещения (0,14 км) | K_ВР-2496 | 2023 | 2024 | 20.0492 | 24.0591 | 25.8409 | 0 | 25.8409 | 9.8952 | 15.9457 | 0 | 24.0591 | 9.8952 | 3.7401 | 6.1551 | 0 | 0 | 0 | 0 | 0 | 0 | 0 | 0 | 0 | 0 | 0 | 0 | 0 | 0
3.2.4.2 | Модернизация ПС 110/10 кВ №18 Туббольница с монтажом оборудования систем видеонаблюдения (5 видеокамер), периметральной сигнализации и охранного освещения (0,1 км) | K_ВР-2499 | 2025 | 2025 | 9.3357 | 11.2028 | 12.9157 | 0 | 12.9157 | 9.2895 | 3.6262 | 0 | 11.2028 | 9.2895 | 0 | 0 | 9.2895 | 0 | 0 | 0 | 0 | 0 | 0 | 0 | 0 | 0 | 0 | 0 | 0 | 0
3.2.4.2 | Модернизация внешнего ограждения (0,3 км) ПС 110/6 кВ №43 ВШЗ ГПП-1 с монтажом оборудования систем видеонаблюдения (2 видеокамеры) и периметральной сигнализации (0,3 км) | K_ВР-2512 | 2027 | 2027 | 10.915 | 13.098 | 16.5297 | 0 | 16.5297 | 14.3846 | 2.1451 | 0 | 13.098 | 14.3846 | 0 | 0 | 0 | 0 | 14.3846 | 0 | 0 | 0 | 0 | 0 | 0 | 0 | 0 | 0 | 0 | 0
3.2.4.2 | Модернизация внешнего ограждения (0,16 км) ПС 110/6 кВ №42 Полюс с монтажом оборудования систем видеонаблюдения (2 видеокамеры) и периметральной сигнализации (0,16 км) | K_ВР-2514 | 2025 | 2025 | 9.1088 | 10.9305 | 12.6018 | 0 | 12.6018 | 10.3592 | 2.2426 | 0 | 10.9305 | 10.3592 | 0 | 0 | 10.3592 | 0 | 0 | 0 | 0 | 0 | 0 | 0 | 0 | 0 | 0 | 0 | 0 | 0
3.2.4.2 | Модернизация внешнего ограждения (0,2 км) ПС 110/10 кВ Прогресс с монтажом оборудования систем видеонаблюдения (2 видеокамеры) и периметральной сигнализации (0,2 км) | K_ВР-2517 | 2025 | 2025 | 8.3763 | 10.0515 | 11.5884 | 0 | 11.5884 | 11.1507 | 0.43773 | 0 | 10.0515 | 11.1507 | 0 | 0 | 11.1507 | 0 | 0 | 0 | 0 | 0 | 0 | 0 | 0 | 0 | 0 | 0 | 0 | 0
3.2.4.2 | Модернизация внешнего ограждения (0,15 км) ПС 110/10 кВ Ступино с монтажом оборудования систем видеонаблюдения (2 видеокамеры) и периметральной сигнализации (0,15 км) | K_ВР-2520 | 2025 | 2025 | 8.7456 | 10.4948 | 12.0994 | 0 | 12.0994 | 10.1625 | 1.9369 | 0 | 10.4948 | 10.1625 | 0 | 0 | 10.1625 | 0 | 0 | 0 | 0 | 0 | 0 | 0 | 0 | 0 | 0 | 0 | 0 | 0
3.2.4.2 | Модернизация внешнего ограждения (0,6 км) ПС 110/35/10 кВ Краснолипье с монтажом оборудования систем видеонаблюдения (2 видеокамеры) и периметральной сигнализации (0,6 км) | K_ВР-2521 | 2027 | 2027 | 19.9496 | 23.9395 | 30.2116 | 0 | 30.2116 | 20.9304 | 9.2812 | 0 | 23.9395 | 20.9304 | 0 | 0 | 0 | 0 | 20.9304 | 0 | 0 | 0 | 0 | 0 | 0 | 0 | 0 | 0 | 0 | 0
3.2.4.2 | Модернизация внешнего ограждения (0,12 км) ПС 110/10 кВ Ульяновка с монтажом оборудования систем видеонаблюдения (2 видеокамеры) и периметральной сигнализации (0,12 км) | K_ВР-2522 | 2025 | 2025 | 7.6563 | 9.1875 | 10.5923 | 0 | 10.5923 | 9.5554 | 1.0369 | 0 | 9.1875 | 9.5554 | 0 | 0 | 9.5554 | 0 | 0 | 0 | 0 | 0 | 0 | 0 | 0 | 0 | 0 | 0 | 0 | 0
3.2.4.2 | Модернизация внешнего ограждения (0,2 км) ПС 110/35/10 кВ Комплекс с монтажом оборудования систем видеонаблюдения (2 видеокамеры) и периметральной сигнализации (0,2 км) | K_ВР-2523 | 2025 | 2025 | 8.3763 | 10.0515 | 11.5884 | 0 | 11.5884 | 11.1507 | 0.43773 | 0 | 10.0515 | 11.1507 | 0 | 0 | 11.1507 | 0 | 0 | 0 | 0 | 0 | 0 | 0 | 0 | 0 | 0 | 0 | 0 | 0
3.2.4.2 | Модернизация ПС 110/10 кВ Опорная с установкой оборудования системы видеонаблюдения (18 камер) | J_ВР-2524 | 2024 | 2024 | 14.4126 | 17.2951 | 18.9881 | 0 | 18.9881 | 9.2565 | 9.7316 | 0 | 17.2951 | 9.2565 | 0 | 9.2565 | 0 | 0 | 0 | 0 | 0 | 0 | 0 | 0 | 0 | 0 | 0 | 0 | 0 | 0
3.2.4.2 | Модернизация внешнего ограждения (0,277 км) ПС 110/35/10 кВ с-з Радченский с монтажом оборудования систем видеонаблюдения (2 видеокамеры) и периметральной сигнализации (0,277 км) | K_ВР-2525 | 2025 | 2025 | 10.3311 | 12.3973 | 14.2929 | 0 | 14.2929 | 12.6916 | 1.6013 | 0 | 12.3973 | 12.6916 | 0 | 0 | 12.6916 | 0 | 0 | 0 | 0 | 0 | 0 | 0 | 0 | 0 | 0 | 0 | 0 | 0
3.2.4.2 | Модернизация внешнего ограждения (0,177 км) ПС 110/10 кВ Осетровка с монтажом оборудования систем видеонаблюдения (2 видеокамеры) и периметральной сигнализации (0,177 км) | K_ВР-2526 | 2025 | 2025 | 7.7924 | 9.3508 | 10.7806 | 0 | 10.7806 | 10.7 | 0.080574 | 0 | 9.3508 | 10.7 | 0 | 0 | 10.7 | 0 | 0 | 0 | 0 | 0 | 0 | 0 | 0 | 0 | 0 | 0 | 0 | 0
3.2.4.2 | Модернизация внешнего ограждения (0,24 км) ПС 110/10 кВ Филипенково с монтажом оборудования систем видеонаблюдения (4 видеокамеры) и периметральной сигнализации (0,24 км) | J_ВР-2531 | 2026 | 2026 | 13.3997 | 16.0797 | 19.4038 | 0 | 19.4038 | 12.6034 | 6.8004 | 0 | 16.0797 | 12.6034 | 0 | 0 | 0 | 12.6034 | 0 | 0 | 0 | 0 | 0 | 0 | 0 | 0 | 0 | 0 | 0 | 0
3.2.4.2 | Модернизация внешнего ограждения (0,139 км) ПС 110/10 кВ Азовка с монтажом оборудования систем видеонаблюдения (4 видеокамеры) и периметральной сигнализации (0,139 км) | J_ВР-2533 | 2026 | 2026 | 9.4172 | 11.3007 | 13.6369 | 0 | 13.6369 | 10.4955 | 3.1414 | 0 | 11.3007 | 10.4955 | 0 | 0 | 0 | 10.4955 | 0 | 0 | 0 | 0 | 0 | 0 | 0 | 0 | 0 | 0 | 0 | 0
3.2.4.2 | Модернизация внешнего ограждения (0,42 км) ПС 110/10 кВ Коршево с монтажом оборудования систем видеонаблюдения (4 видеокамеры) и периметральной сигнализации (0,42 км) | J_ВР-2534 | 2026 | 2026 | 17.9695 | 21.5634 | 26.0211 | 0 | 26.0211 | 16.3537 | 9.6674 | 0 | 21.5634 | 16.3537 | 0 | 0 | 0 | 16.3537 | 0 | 0 | 0 | 0 | 0 | 0 | 0 | 0 | 0 | 0 | 0 | 0
3.2.4.2 | Модернизация внешнего ограждения (0,139 км) ПС 110/10 кВ Шишовка с монтажом оборудования систем видеонаблюдения (4 видеокамеры) и периметральной сигнализации (0,139 км) | J_ВР-2535 | 2026 | 2026 | 9.4172 | 11.3007 | 13.6369 | 0 | 13.6369 | 10.4955 | 3.1414 | 0 | 11.3007 | 10.4955 | 0 | 0 | 0 | 10.4955 | 0 | 0 | 0 | 0 | 0 | 0 | 0 | 0 | 0 | 0 | 0 | 0
3.2.4.2 | Модернизация внешнего ограждения (0,136 км) ПС 110/10 кВ Хреновое с монтажом оборудования систем видеонаблюдения (4 видеокамеры) и периметральной сигнализации (0,136 км) | J_ВР-2536 | 2026 | 2026 | 9.3411 | 11.2093 | 13.5266 | 0 | 13.5266 | 10.4329 | 3.0937 | 0 | 11.2093 | 10.4329 | 0 | 0 | 0 | 10.4329 | 0 | 0 | 0 | 0 | 0 | 0 | 0 | 0 | 0 | 0 | 0 | 0
3.2.4.2 | Модернизация внешнего ограждения (0,201 км) ПС 110/6 кВ Лискинская с монтажом оборудования систем видеонаблюдения (4 видеокамеры) и периметральной сигнализации (0,201 км) | J_ВР-2537 | 2026 | 2026 | 10.9913 | 13.1895 | 15.9162 | 0 | 15.9162 | 11.794 | 4.1221 | 0 | 13.1895 | 11.794 | 0 | 0 | 0 | 11.794 | 0 | 0 | 0 | 0 | 0 | 0 | 0 | 0 | 0 | 0 | 0 | 0
3.2.4.2 | Модернизация внешнего ограждения (0,73 км) ПС 110/10 кВ Давыдовка | J_ВР-2538 | 2026 | 2026 | 23.355 | 28.026 | 33.8198 | 0 | 33.8198 | 18.1012 | 15.7186 | 0 | 28.026 | 18.1012 | 0 | 0 | 0 | 18.1012 | 0 | 0 | 0 | 0 | 0 | 0 | 0 | 0 | 0 | 0 | 0 | 0
3.2.4.2 | Модернизация внешнего ограждения (0,185 км) ПС 110/6/10 кВ АНП с монтажом оборудования систем видеонаблюдения (4 видеокамеры) и периметральной сигнализации (0,185 км) | J_ВР-2540 | 2026 | 2026 | 10.5851 | 12.7021 | 15.328 | 0 | 15.328 | 11.453 | 3.8749 | 0 | 12.7021 | 11.453 | 0 | 0 | 0 | 11.453 | 0 | 0 | 0 | 0 | 0 | 0 | 0 | 0 | 0 | 0 | 0 | 0
3.2.4.2 | Модернизация внешнего ограждения (0,226 км) ПС 110/35/10 кВ Добрино с монтажом оборудования систем видеонаблюдения (4 видеокамеры) и периметральной сигнализации (0,226 км) | J_ВР-2541 | 2026 | 2026 | 11.6259 | 13.9511 | 16.8352 | 0 | 16.8352 | 12.3031 | 4.5321 | 0 | 13.9511 | 12.3031 | 0 | 0 | 0 | 12.3031 | 0 | 0 | 0 | 0 | 0 | 0 | 0 | 0 | 0 | 0 | 0 | 0
3.2.4.2 | Модернизация внешнего ограждения (0,3 км) ПС 110/10 кВ Докучаево с монтажом оборудования систем видеонаблюдения (2 видеокамеры) | J_ВР-2555 | 2028 | 2028 | 6.9963 | 8.3955 | 11.0804 | 0 | 11.0804 | 10.5341 | 0.54629 | 0 | 8.3955 | 10.5341 | 0 | 0 | 0 | 0 | 0 | 10.5341 | 0 | 0 | 0 | 0 | 0 | 0 | 0 | 0 | 0 | 0
3.2.4.2 | Модернизация внешнего ограждения (0,16 км) ПС 110/10 кВ Рождество с монтажом оборудования систем видеонаблюдения (4 видеокамеры) и периметральной сигнализации (0,16 км) | J_ВР-2557 | 2028 | 2028 | 9.9504 | 11.9404 | 15.7589 | 0 | 15.7589 | 11.9519 | 3.807 | 0 | 11.9404 | 11.9519 | 0 | 0 | 0 | 0 | 0 | 11.9519 | 0 | 0 | 0 | 0 | 0 | 0 | 0 | 0 | 0 | 0
3.2.4.2 | Модернизация внешнего ограждения (0,2 км) ПС 110/35/10 кВ Щучье с монтажом оборудования систем видеонаблюдения (4 видеокамеры) и периметральной сигнализации (0,2 км) | J_ВР-2558 | 2028 | 2028 | 10.9659 | 13.159 | 17.3672 | 0 | 17.3672 | 12.858 | 4.5093 | 0 | 13.159 | 12.858 | 0 | 0 | 0 | 0 | 0 | 12.858 | 0 | 0 | 0 | 0 | 0 | 0 | 0 | 0 | 0 | 0
3.2.4.2 | Модернизация внешнего ограждения (0,26 км) ПС 110/35/10 кВ Листопадовка с монтажом оборудования систем видеонаблюдения (4 видеокамеры) и периметральной сигнализации (0,26 км) | J_ВР-2559 | 2028 | 2028 | 13.9075 | 16.689 | 22.026 | 0 | 22.026 | 14.2307 | 7.7953 | 0 | 16.689 | 14.2307 | 0 | 0 | 0 | 0 | 0 | 14.2307 | 0 | 0 | 0 | 0 | 0 | 0 | 0 | 0 | 0 | 0
3.2.4.2 | Модернизация внешнего ограждения (0,253 км) ПС 110/35/10 кВ В.Карачан с монтажом оборудования систем видеонаблюдения (4 видеокамеры) и периметральной сигнализации (0,253 км) | J_ВР-2560 | 2028 | 2028 | 13.7297 | 16.4757 | 21.7445 | 0 | 21.7445 | 14.0712 | 7.6733 | 0 | 16.4757 | 14.0712 | 0 | 0 | 0 | 0 | 0 | 14.0712 | 0 | 0 | 0 | 0 | 0 | 0 | 0 | 0 | 0 | 0
3.2.4.2 | Модернизация внешнего ограждения (0,239 км) ПС 110/35/10 кВ Бугаевка с монтажом оборудования систем видеонаблюдения (4 видеокамеры) и периметральной сигнализации (0,239 км) | J_ВР-2561 | 2028 | 2028 | 13.3743 | 16.0492 | 21.1816 | 0 | 21.1816 | 13.748 | 7.4336 | 0 | 16.0492 | 13.748 | 0 | 0 | 0 | 0 | 0 | 13.748 | 0 | 0 | 0 | 0 | 0 | 0 | 0 | 0 | 0 | 0
3.2.4.2 | Модернизация внешнего ограждения (0,68 км) ПС 110/35/10 кВ Воробьевская | J_ВР-2562 | 2028 | 2028 | 17.9375 | 21.525 | 28.4086 | 0 | 28.4086 | 18.6675 | 9.7411 | 0 | 21.525 | 18.6675 | 0 | 0 | 0 | 0 | 0 | 18.6675 | 0 | 0 | 0 | 0 | 0 | 0 | 0 | 0 | 0 | 0
3.2.4.2 | Модернизация внешнего ограждения (0,47 км) ПС 110/35/10 кВ Солонцы | J_ВР-2563 | 2028 | 2028 | 11.6367 | 13.964 | 18.4296 | 0 | 18.4296 | 13.8697 | 4.56 | 0 | 13.964 | 13.8697 | 0 | 0 | 0 | 0 | 0 | 13.8697 | 0 | 0 | 0 | 0 | 0 | 0 | 0 | 0 | 0 | 0
3.2.4.2 | Модернизация ПС 110/35/10 кВ Калач-1 с установкой оборудования системы видеонаблюдения (12 камер) | J_ВР-2564 | 2024 | 2024 | 17.6651 | 21.1981 | 23.2732 | 0 | 23.2732 | 7.387 | 15.8862 | 0 | 21.1981 | 7.387 | 0 | 7.387 | 0 | 0 | 0 | 0 | 0 | 0 | 0 | 0 | 0 | 0 | 0 | 0 | 0 | 0
3.2.4.2 | Модернизация внешнего ограждения (0,398 км) ПС 110/35/10 кВ Манино с монтажом оборудования систем видеонаблюдения (6 видеокамеры) и периметральной сигнализации (0,398 км) | K_ВР-2565 | 2027 | 2027 | 20.0005 | 24.0006 | 30.2887 | 0 | 30.2887 | 16.7197 | 13.569 | 0 | 24.0006 | 16.7197 | 0 | 0 | 0 | 0 | 16.7197 | 0 | 0 | 0 | 0 | 0 | 0 | 0 | 0 | 0 | 0 | 0
3.2.4.2 | Модернизация внешнего ограждения (0,159 км) ПС 110/10 кВ Калачеевская с монтажом оборудования систем видеонаблюдения (4 видеокамеры) и периметральной сигнализации (0,159 км) | J_ВР-2566 | 2028 | 2028 | 9.925 | 11.91 | 15.7187 | 0 | 15.7187 | 11.926 | 3.7927 | 0 | 11.91 | 11.926 | 0 | 0 | 0 | 0 | 0 | 11.926 | 0 | 0 | 0 | 0 | 0 | 0 | 0 | 0 | 0 | 0
3.2.4.2 | Модернизация внешнего ограждения (0,220 км) ПС 35/6 кВ №3 с монтажом оборудования систем видеонаблюдения (4 видеокамеры) и периметральной сигнализации (0,220 км) | J_ВР-2568 | 2028 | 2028 | 11.4736 | 13.7683 | 18.1714 | 0 | 18.1714 | 13.3249 | 4.8465 | 0 | 13.7683 | 13.3249 | 0 | 0 | 0 | 0 | 0 | 13.3249 | 0 | 0 | 0 | 0 | 0 | 0 | 0 | 0 | 0 | 0
3.2.4.2 | Модернизация внешнего ограждения (0,215 км) ПС 110/10 кВ Казинка с монтажом оборудования систем видеонаблюдения (4 видеокамеры) и периметральной сигнализации (0,215 км) | K_ВР-2569 | 2027 | 2027 | 11.3467 | 13.616 | 17.1834 | 0 | 17.1834 | 12.623 | 4.5604 | 0 | 13.616 | 12.623 | 0 | 0 | 0 | 0 | 12.623 | 0 | 0 | 0 | 0 | 0 | 0 | 0 | 0 | 0 | 0 | 0
3.2.4.2 | Модернизация внешнего ограждения (0,22 км) ПС 35/6 кВ №3 с монтажом оборудования систем видеонаблюдения (5 видеокамер) и периметральной сигнализации (0,22 км) | K_ВР-2570 | 2027 | 2027 | 16.5903 | 19.9083 | 25.1242 | 0 | 25.1242 | 12.7996 | 12.3247 | 0 | 19.9083 | 12.7996 | 0 | 0 | 0 | 0 | 12.7996 | 0 | 0 | 0 | 0 | 0 | 0 | 0 | 0 | 0 | 0 | 0
3.2.4.2 | Модернизация внешнего ограждения (0,117 км) ПС 35/6 кВ №23 Сомово с монтажом оборудования систем видеонаблюдения (4 видеокамеры) и периметральной сигнализации (0,117 км) | K_ВР-2571 | 2025 | 2025 | 10.1369 | 12.1643 | 14.0243 | 0 | 14.0243 | 9.5854 | 4.4389 | 0 | 12.1643 | 9.5854 | 0 | 0 | 9.5854 | 0 | 0 | 0 | 0 | 0 | 0 | 0 | 0 | 0 | 0 | 0 | 0 | 0
3.2.4.2 | Модернизация ПС 35/6 кВ №7 ХПП с монтажом оборудования систем видеонаблюдения (11 видеокамер) | K_ВР-2574 | 2025 | 2025 | 10.9442 | 13.1331 | 15.1411 | 0 | 15.1411 | 2.6291 | 12.512 | 0 | 13.1331 | 2.6291 | 0 | 0 | 2.6291 | 0 | 0 | 0 | 0 | 0 | 0 | 0 | 0 | 0 | 0 | 0 | 0 | 0
3.2.4.2 | Модернизация ПС 35/10 кВ №33 Ендовище с монтажом оборудования систем видеонаблюдения (12 видеокамер) | K_ВР-2575 | 2025 | 2025 | 10.2351 | 12.2822 | 14.1601 | 0 | 14.1601 | 2.6738 | 11.4864 | 0 | 12.2822 | 2.6738 | 0 | 0 | 2.6738 | 0 | 0 | 0 | 0 | 0 | 0 | 0 | 0 | 0 | 0 | 0 | 0 | 0
3.2.4.2 | Модернизация ПС 35/6 кВ №34 с монтажом оборудования систем видеонаблюдения (12 видеокамер) | K_ВР-2576 | 2025 | 2025 | 10.2351 | 12.2822 | 14.1601 | 0 | 14.1601 | 2.6738 | 11.4864 | 0 | 12.2822 | 2.6738 | 0 | 0 | 2.6738 | 0 | 0 | 0 | 0 | 0 | 0 | 0 | 0 | 0 | 0 | 0 | 0 | 0
3.2.4.2 | Модернизация внешнего ограждения (0,12 км) ПС 35/10 кВ №38 Березовка с монтажом оборудования систем видеонаблюдения (4 видеокамеры) и периметральной сигнализации (0,12 км) | K_ВР-2577 | 2025 | 2025 | 9.636 | 11.5632 | 13.3312 | 0 | 13.3312 | 9.6367 | 3.6945 | 0 | 11.5632 | 9.6367 | 0 | 0 | 9.6367 | 0 | 0 | 0 | 0 | 0 | 0 | 0 | 0 | 0 | 0 | 0 | 0 | 0
3.2.4.2 | Модернизация ПС 35/10 кВ Медвежье с монтажом оборудования систем видеонаблюдения (12 видеокамер) | K_ВР-2578 | 2025 | 2025 | 10.2351 | 12.2822 | 14.1601 | 0 | 14.1601 | 2.6738 | 11.4864 | 0 | 12.2822 | 2.6738 | 0 | 0 | 2.6738 | 0 | 0 | 0 | 0 | 0 | 0 | 0 | 0 | 0 | 0 | 0 | 0 | 0
3.2.4.2 | Модернизация внешнего ограждения (0,125 км) ПС 35/6 кВ №24 Плотина с монтажом оборудования систем видеонаблюдения (4 видеокамеры) и периметральной сигнализации (0,125 км) | K_ВР-2579 | 2025 | 2025 | 10.4274 | 12.5129 | 14.4262 | 0 | 14.4262 | 9.7403 | 4.6859 | 0 | 12.5129 | 9.7403 | 0 | 0 | 9.7403 | 0 | 0 | 0 | 0 | 0 | 0 | 0 | 0 | 0 | 0 | 0 | 0 | 0
3.2.4.2 | Модернизация внешнего ограждения (0,15 км) ПС 35/6 кВ №35 ВПУ с монтажом оборудования систем видеонаблюдения (4 видеокамеры) и периметральной сигнализации (0,15 км) | K_ВР-2580 | 2025 | 2025 | 11.3352 | 13.6023 | 15.6821 | 0 | 15.6821 | 10.2438 | 5.4383 | 0 | 13.6023 | 10.2438 | 0 | 0 | 10.2438 | 0 | 0 | 0 | 0 | 0 | 0 | 0 | 0 | 0 | 0 | 0 | 0 | 0
3.2.4.2 | Модернизация внешнего ограждения (0,12 км) ПС 35/6 кВ №46 Водозабор с монтажом оборудования систем видеонаблюдения (2 видеокамеры) и периметральной сигнализации (0,12 км) | K_ВР-2581 | 2025 | 2025 | 7.6563 | 9.1875 | 10.5923 | 0 | 10.5923 | 9.5554 | 1.0369 | 0 | 9.1875 | 9.5554 | 0 | 0 | 9.5554 | 0 | 0 | 0 | 0 | 0 | 0 | 0 | 0 | 0 | 0 | 0 | 0 | 0
3.2.4.2 | Модернизация внешнего ограждения (0,16 км) ПС 35/10 кВ Элеватор с монтажом оборудования систем видеонаблюдения (4 видеокамеры) и периметральной сигнализации (0,16 км) | K_ВР-2583 | 2027 | 2027 | 11.6984 | 14.038 | 17.716 | 0 | 17.716 | 11.4285 | 6.2874 | 0 | 14.038 | 11.4285 | 0 | 0 | 0 | 0 | 11.4285 | 0 | 0 | 0 | 0 | 0 | 0 | 0 | 0 | 0 | 0 | 0
3.2.4.2 | Модернизация внешнего ограждения (0,15 км) ПС 35/10 кВ Углянец с монтажом оборудования систем видеонаблюдения (4 видеокамеры) и периметральной сигнализации (0,15 км) | K_ВР-2584 | 2027 | 2027 | 11.3352 | 13.6023 | 17.166 | 0 | 17.166 | 11.2132 | 5.9529 | 0 | 13.6023 | 11.2132 | 0 | 0 | 0 | 0 | 11.2132 | 0 | 0 | 0 | 0 | 0 | 0 | 0 | 0 | 0 | 0 | 0
3.2.4.2 | Модернизация внешнего ограждения (0,2 км) ПС 35/10 кВ Семеновка с монтажом оборудования систем видеонаблюдения (5 видеокамеры) и периметральной сигнализации (0,2 км) | K_ВР-2585 | 2027 | 2027 | 15.864 | 19.0368 | 24.0244 | 0 | 24.0244 | 12.3482 | 11.6762 | 0 | 19.0368 | 12.3482 | 0 | 0 | 0 | 0 | 12.3482 | 0 | 0 | 0 | 0 | 0 | 0 | 0 | 0 | 0 | 0 | 0
3.2.4.2 | Модернизация внешнего ограждения (0,2 км) ПС 35/10 кВ Верный с монтажом оборудования систем видеонаблюдения (5 видеокамер) и периметральной сигнализации (0,2 км) | K_ВР-2588 | 2027 | 2027 | 15.864 | 19.0368 | 24.0244 | 0 | 24.0244 | 12.3482 | 11.6762 | 0 | 19.0368 | 12.3482 | 0 | 0 | 0 | 0 | 12.3482 | 0 | 0 | 0 | 0 | 0 | 0 | 0 | 0 | 0 | 0 | 0
3.2.4.2 | Модернизация ПС 110/35/10 кВ Народное с установкой оборудования системы видеонаблюдения (14 камер) | K_ВР-2589 | 2024 | 2024 | 9.8189 | 11.7827 | 12.9361 | 0 | 12.9361 | 5.8607 | 7.0754 | 0 | 11.7827 | 5.8607 | 0 | 5.8607 | 0 | 0 | 0 | 0 | 0 | 0 | 0 | 0 | 0 | 0 | 0 | 0 | 0 | 0
3.2.4.2 | Модернизация внешнего ограждения (0,128 км) ПС 35/10 кВ Лосево с установкой оборудования системы видеонаблюдения (8 камер), периметральной сигнализации (0,128 км), охранного освещения (0,128 км) | N_ВР-2591 | 2023 | 2024 | 18.2171 | 21.8605 | 22.7523 | 0 | 22.7523 | 8.5672 | 14.185 | 0 | 21.8605 | 8.5672 | 7.759 | 0.80817 | 0 | 0 | 0 | 0 | 0 | 0 | 0 | 0 | 0 | 0 | 0 | 0 | 0 | 0
3.2.4.2 | Модернизация внешнего ограждения (0,1 км) ПС 35/10 кВ ПТФ Рассвет с монтажом оборудования систем видеонаблюдения (4 видеокамеры) и периметральной сигнализации (0,1 км) | K_ВР-2592 | 2025 | 2025 | 9.5196 | 11.4235 | 13.1702 | 0 | 13.1702 | 9.2434 | 3.9268 | 0 | 11.4235 | 9.2434 | 0 | 0 | 9.2434 | 0 | 0 | 0 | 0 | 0 | 0 | 0 | 0 | 0 | 0 | 0 | 0 | 0
3.2.4.2 | Модернизация внешнего ограждения (0,12 км) ПС 35/10 кВ Голосновка с монтажом оборудования систем видеонаблюдения (5 видеокамеры) и периметральной сигнализации (0,12 км) | K_ВР-2593 | 2025 | 2025 | 11.5407 | 13.8488 | 15.9663 | 0 | 15.9663 | 9.6855 | 6.2808 | 0 | 13.8488 | 9.6855 | 0 | 0 | 9.6855 | 0 | 0 | 0 | 0 | 0 | 0 | 0 | 0 | 0 | 0 | 0 | 0 | 0
3.2.4.2 | Модернизация внешнего ограждения (0,12 км) ПС 35/10 кВ Ст.Ведуга с монтажом оборудования систем видеонаблюдения (5 видеокамеры) и периметральной сигнализации (0,12 км) | K_ВР-2594 | 2025 | 2025 | 11.5407 | 13.8488 | 15.9663 | 0 | 15.9663 | 9.6855 | 6.2808 | 0 | 13.8488 | 9.6855 | 0 | 0 | 9.6855 | 0 | 0 | 0 | 0 | 0 | 0 | 0 | 0 | 0 | 0 | 0 | 0 | 0
3.2.4.2 | Модернизация внешнего ограждения (0,2 км) ПС 35/10 кВ Троицкое с монтажом оборудования систем видеонаблюдения (4 видеокамеры) и периметральной сигнализации (0,1 км) | K_ВР-2595 | 2025 | 2025 | 13.263 | 15.9156 | 18.3491 | 0 | 18.3491 | 9.2434 | 9.1056 | 0 | 15.9156 | 9.2434 | 0 | 0 | 9.2434 | 0 | 0 | 0 | 0 | 0 | 0 | 0 | 0 | 0 | 0 | 0 | 0 | 0
3.2.4.2 | Модернизация внешнего ограждения (0,15 км) ПС 35/6 кВ №7 ХПП с монтажом оборудования систем видеонаблюдения (5 видеокамеры) и периметральной сигнализации (0,15 км) | K_ВР-2596 | 2027 | 2027 | 14.0484 | 16.8581 | 21.2748 | 0 | 21.2748 | 11.2665 | 10.0083 | 0 | 16.8581 | 11.2665 | 0 | 0 | 0 | 0 | 11.2665 | 0 | 0 | 0 | 0 | 0 | 0 | 0 | 0 | 0 | 0 | 0
3.2.4.2 | Модернизация внешнего ограждения (0,12 км) ПС 35/10 кВ №33 Ендовище с монтажом оборудования систем видеонаблюдения (5 видеокамеры) и периметральной сигнализации (0,12 км) | K_ВР-2597 | 2025 | 2025 | 11.5407 | 13.8488 | 15.9663 | 0 | 15.9663 | 9.6855 | 6.2808 | 0 | 13.8488 | 9.6855 | 0 | 0 | 9.6855 | 0 | 0 | 0 | 0 | 0 | 0 | 0 | 0 | 0 | 0 | 0 | 0 | 0
3.2.4.2 | Модернизация внешнего ограждения (0,12 км) ПС 35/6 кВ №34 с монтажом оборудования систем видеонаблюдения (5 видеокамеры) и периметральной сигнализации (0,12 км) | K_ВР-2598 | 2025 | 2025 | 11.5407 | 13.8488 | 15.9663 | 0 | 15.9663 | 9.6855 | 6.2808 | 0 | 13.8488 | 9.6855 | 0 | 0 | 9.6855 | 0 | 0 | 0 | 0 | 0 | 0 | 0 | 0 | 0 | 0 | 0 | 0 | 0
3.2.4.2 | Модернизация ПС 35/10 кВ №38 с монтажом оборудования систем видеонаблюдения (14 видеокамер) | K_ВР-2599 | 2025 | 2025 | 13.2411 | 15.8894 | 18.3189 | 0 | 18.3189 | 2.7604 | 15.5585 | 0 | 15.8894 | 2.7604 | 0 | 0 | 2.7604 | 0 | 0 | 0 | 0 | 0 | 0 | 0 | 0 | 0 | 0 | 0 | 0 | 0
3.2.4.2 | Модернизация внешнего ограждения (0,12 км) ПС 35/10 кВ Медвежье с монтажом оборудования систем видеонаблюдения (5 видеокамеры) и периметральной сигнализации (0,12 км) | K_ВР-2600 | 2025 | 2025 | 11.5407 | 13.8488 | 15.9663 | 0 | 15.9663 | 9.6855 | 6.2808 | 0 | 13.8488 | 9.6855 | 0 | 0 | 9.6855 | 0 | 0 | 0 | 0 | 0 | 0 | 0 | 0 | 0 | 0 | 0 | 0 | 0
3.2.4.2 | Модернизация внешнего ограждения (0,322 км) ПС 35/10 кВ Юдановка с монтажом оборудования систем видеонаблюдения (7 видеокамеры) и периметральной сигнализации (0,322 км) | K_ВР-2601 | 2027 | 2027 | 22.8837 | 27.4605 | 34.655 | 0 | 34.655 | 15.1143 | 19.5408 | 0 | 27.4605 | 15.1143 | 0 | 0 | 0 | 0 | 15.1143 | 0 | 0 | 0 | 0 | 0 | 0 | 0 | 0 | 0 | 0 | 0
3.2.4.2 | Модернизация внешнего ограждения (0,119 км) ПС 35/10 кВ Мечетка с монтажом оборудования систем видеонаблюдения (8 видеокамер) и периметральной сигнализации (0,119 км) | J_ВР-2602 | 2028 | 2028 | 11.466 | 13.7592 | 18.1593 | 0 | 18.1593 | 11.509 | 6.6504 | 0 | 13.7592 | 11.509 | 0 | 0 | 0 | 0 | 0 | 11.509 | 0 | 0 | 0 | 0 | 0 | 0 | 0 | 0 | 0 | 0
3.2.4.2 | Модернизация внешнего ограждения (0,33 км) ПС 35/10 кВ Липовка с монтажом оборудования систем видеонаблюдения (8 видеокамеры) и периметральной сигнализации (0,33 км) | K_ВР-2603 | 2027 | 2027 | 26.5965 | 31.9158 | 40.2777 | 0 | 40.2777 | 15.3323 | 24.9454 | 0 | 31.9158 | 15.3323 | 0 | 0 | 0 | 0 | 15.3323 | 0 | 0 | 0 | 0 | 0 | 0 | 0 | 0 | 0 | 0 | 0
3.2.4.2 | Модернизация внешнего ограждения (0,18 км) ПС 35/10 кВ Алена с монтажом оборудования систем видеонаблюдения (5 видеокамер) и периметральной сигнализации (0,18 км) | K_ВР-2607 | 2027 | 2027 | 15.1378 | 18.1653 | 22.9246 | 0 | 22.9246 | 11.9148 | 11.0098 | 0 | 18.1653 | 11.9148 | 0 | 0 | 0 | 0 | 11.9148 | 0 | 0 | 0 | 0 | 0 | 0 | 0 | 0 | 0 | 0 | 0
3.2.4.2 | Модернизация внешнего ограждения (0,26 км) ПС 35/10 кВ Ивановка с монтажом оборудования систем видеонаблюдения (6 видеокамеры) и периметральной сигнализации (0,26 км) | K_ВР-2608 | 2027 | 2027 | 19.3376 | 23.2051 | 29.2847 | 0 | 29.2847 | 13.5164 | 15.7683 | 0 | 23.2051 | 13.5164 | 0 | 0 | 0 | 0 | 13.5164 | 0 | 0 | 0 | 0 | 0 | 0 | 0 | 0 | 0 | 0 | 0
3.2.4.2 | Модернизация внешнего ограждения (0,24 км) ПС 35/10 кВ Ст.Никольское с монтажом оборудования систем видеонаблюдения (6 видеокамеры) и периметральной сигнализации (0,24 км) | K_ВР-2609 | 2027 | 2027 | 18.6113 | 22.3336 | 28.1849 | 0 | 28.1849 | 13.2756 | 14.9093 | 0 | 22.3336 | 13.2756 | 0 | 0 | 0 | 0 | 13.2756 | 0 | 0 | 0 | 0 | 0 | 0 | 0 | 0 | 0 | 0 | 0
3.2.4.2 | Модернизация внешнего ограждения (0,24 км) ПС 35/10 кВ Рудкино с монтажом оборудования систем видеонаблюдения (6 видеокамеры) и периметральной сигнализации (0,24 км) | K_ВР-2611 | 2027 | 2027 | 18.6113 | 22.3336 | 28.1849 | 0 | 28.1849 | 13.2756 | 14.9093 | 0 | 22.3336 | 13.2756 | 0 | 0 | 0 | 0 | 13.2756 | 0 | 0 | 0 | 0 | 0 | 0 | 0 | 0 | 0 | 0 | 0
3.2.4.2 | Модернизация внешнего ограждения (0,28 км) ПС 35/10 кВ Хохол-2 с монтажом оборудования систем видеонаблюдения (6 видеокамер) и периметральной сигнализации (0,28 км) | K_ВР-2612 | 2027 | 2027 | 20.0638 | 24.0766 | 30.3845 | 0 | 30.3845 | 14.1417 | 16.2428 | 0 | 24.0766 | 14.1417 | 0 | 0 | 0 | 0 | 14.1417 | 0 | 0 | 0 | 0 | 0 | 0 | 0 | 0 | 0 | 0 | 0
3.2.4.2 | Модернизация внешнего ограждения (0,2 км) ПС 35/10 кВ Архангельское с монтажом оборудования систем видеонаблюдения (5 видеокамеры) и периметральной сигнализации (0,2 км) | K_ВР-2613 | 2027 | 2027 | 15.864 | 19.0368 | 24.0244 | 0 | 24.0244 | 12.3482 | 11.6762 | 0 | 19.0368 | 12.3482 | 0 | 0 | 0 | 0 | 12.3482 | 0 | 0 | 0 | 0 | 0 | 0 | 0 | 0 | 0 | 0 | 0
3.2.4.2 | Модернизация внешнего ограждения (0,2 км) ПС 35/10 кВ Дон с монтажом оборудования систем видеонаблюдения 5 видеокамеры) и периметральной сигнализации (0,2 км) | K_ВР-2614 | 2027 | 2027 | 15.864 | 19.0368 | 24.0244 | 0 | 24.0244 | 12.3482 | 11.6762 | 0 | 19.0368 | 12.3482 | 0 | 0 | 0 | 0 | 12.3482 | 0 | 0 | 0 | 0 | 0 | 0 | 0 | 0 | 0 | 0 | 0
3.2.4.2 | Модернизация внешнего ограждения (0,2 км) ПС 35/10 кВ Семидесятное с монтажом оборудования систем видеонаблюдения (5 видеокамер) и периметральной сигнализации (0,2 км) | K_ВР-2615 | 2027 | 2027 | 15.864 | 19.0368 | 24.0244 | 0 | 24.0244 | 12.3482 | 11.6762 | 0 | 19.0368 | 12.3482 | 0 | 0 | 0 | 0 | 12.3482 | 0 | 0 | 0 | 0 | 0 | 0 | 0 | 0 | 0 | 0 | 0
3.2.4.2 | Модернизация внешнего ограждения (0,32 км) ПС 35/6 кВ Хохол-1 с монтажом оборудования систем видеонаблюдения (7 видеокамер) и периметральной сигнализации (0,32 км) | K_ВР-2616 | 2027 | 2027 | 22.8111 | 27.3733 | 34.545 | 0 | 34.545 | 15.0664 | 19.4787 | 0 | 27.3733 | 15.0664 | 0 | 0 | 0 | 0 | 15.0664 | 0 | 0 | 0 | 0 | 0 | 0 | 0 | 0 | 0 | 0 | 0
3.2.4.2 | Модернизация внешнего ограждения (0,44 км) РПБ Репьевского РЭС | J_ВР-2623 | 2027 | 2027 | 10.9392 | 13.127 | 16.5662 | 0 | 16.5662 | 9.2173 | 7.3489 | 0 | 13.127 | 9.2173 | 0 | 0 | 0 | 0 | 9.2173 | 0 | 0 | 0 | 0 | 0 | 0 | 0 | 0 | 0 | 0 | 0
3.2.4.2 | Модернизация ПС 35/10 кВ Пески, объектов РПБ Поворинского РЭС с установкой оборудования системы видеонаблюдения (18 камер) | K_ВР-2633 | 2024 | 2024 | 17.4184 | 20.9021 | 22.9482 | 0 | 22.9482 | 8.2401 | 14.7081 | 0 | 20.9021 | 8.2401 | 0 | 8.2401 | 0 | 0 | 0 | 0 | 0 | 0 | 0 | 0 | 0 | 0 | 0 | 0 | 0 | 0
3.2.2.2 | Модернизация ВЛ 110 кВ на участке ПС 110 кВ №14 Западная - ПС 110 кВ №25 Коммунальная совместной подвеской ВОЛС (3,0 км) и монтажом шкафа связи (2 шт; ССПИ) | J_ВР-2803 | 2021 | 2024 | 41.6802 | 50.0162 | 52.7127 | 0 | 52.7127 | 14.7519 | 37.9608 | 0.42885 | 49.5874 | 14.7519 | 9.8852 | 4.4378 | 0 | 0 | 0 | 0 | 0 | 0 | 0 | 0 | 0 | 0 | 0 | 0 | 0 | 0
3.2.2.2 | Модернизация ВЛ 110 кВ на участке ПС 110 кВ №25 Коммунальная - ПС 110 кВ №16 Юго-Западная совместной подвеской ВОЛС (2,0 км) и монтажом шкафа связи (1 шт, ССПИ) | J_ВР-2804 | 2021 | 2024 | 32.7302 | 39.2762 | 42.9277 | 0 | 42.9277 | 10.0775 | 32.8503 | 0.42687 | 38.8493 | 10.0775 | 0.59645 | 9.0541 | 0 | 0 | 0 | 0 | 0 | 0 | 0 | 0 | 0 | 0 | 0 | 0 | 0 | 0
3.2.2.2 | Модернизация ВЛ 110 кВ на участке ПС 110 кВ №16 Юго-Западная - ТЭЦ-1 совместной подвеской ВОЛС (7,5 км, ССПИ) | J_ВР-2805 | 2021 | 2024 | 33.1939 | 39.8326 | 43.6634 | 0 | 43.6634 | 4.51 | 39.1534 | 0.43781 | 39.3948 | 4.51 | 0.041886 | 4.0303 | 0 | 0 | 0 | 0 | 0 | 0 | 0 | 0 | 0 | 0 | 0 | 0 | 0 | 0
3.2.2.2 | Модернизация ВЛ 110 кВ на участке ПС 110 кВ №31 Воля - ПС 110 кВ Радуга совместной подвеской ВОЛС (14,5 км) и монтажом шкафа связи (2 шт; ССПИ) | J_ВР-2807 | 2021 | 2024 | 37.2359 | 44.6831 | 48.9797 | 0 | 48.9797 | 18.0826 | 30.8971 | 0.39523 | 44.2878 | 18.0826 | 0.24483 | 17.4425 | 0 | 0 | 0 | 0 | 0 | 0 | 0 | 0 | 0 | 0 | 0 | 0 | 0 | 0
3.2.2.2 | Модернизация ВЛ 110 кВ на участке ПС 110 кВ Новоусманская - ПС 220 кВ Кировская совместной подвеской ВОЛС (8,5 км) и монтажом шкафа связи (1 шт, ССПИ) | J_ВР-2808 | 2021 | 2024 | 33.7713 | 40.5256 | 43.1756 | 0 | 43.1756 | 14.5274 | 28.6482 | 0.38553 | 40.14 | 14.5274 | 7.1486 | 6.9933 | 0 | 0 | 0 | 0 | 0 | 0 | 0 | 0 | 0 | 0 | 0 | 0 | 0 | 0
3.2.2.2 | Модернизация ВЛ 110 кВ на участке ПС 110 кВ №29 ДСК - ПС 110 кВ №14 Западная совместной подвеской ВОЛС (3,0 км) и монтажом шкафа связи (1 шт, ССПИ) | J_ВР-2825 | 2021 | 2024 | 33.2968 | 39.9562 | 41.9729 | 0 | 41.9729 | 8.7585 | 33.2143 | 0.42885 | 39.5273 | 8.7585 | 6.1924 | 2.1373 | 0 | 0 | 0 | 0 | 0 | 0 | 0 | 0 | 0 | 0 | 0 | 0 | 0 | 0
3.2.2.2 | Модернизация ВЛ 110 кВ на участке ПС 220 кВ Латная - ПС 110 кВ №15 Семилуки совместной подвеской ВОЛС (7,5 км) и монтажом шкафа связи (1 шт, ССПИ) | J_ВР-2827 | 2021 | 2024 | 33.1939 | 39.8326 | 43.4392 | 0 | 43.4392 | 12.586 | 30.8532 | 0.43781 | 39.3948 | 12.586 | 1.2215 | 10.9267 | 0 | 0 | 0 | 0 | 0 | 0 | 0 | 0 | 0 | 0 | 0 | 0 | 0 | 0
3.2.2.2 | Модернизация ВЛ 110 кВ на участке ПС 110 кВ №9 СХИ - ПС 110 кВ №37 Отрожка совместной подвеской ВОЛС (5,5 км) и монтажом шкафа связи (2 шт; ССПИ) | J_ВР-2845 | 2021 | 2024 | 32.1276 | 38.5532 | 40.4631 | 0 | 40.4631 | 16.6813 | 23.7818 | 0.43383 | 38.1193 | 16.6813 | 12.3146 | 3.9328 | 0 | 0 | 0 | 0 | 0 | 0 | 0 | 0 | 0 | 0 | 0 | 0 | 0 | 0
3.2.2.2 | Модернизация ВЛ 110 кВ на участке ПС 110 кВ №37 Отрожка - ПС 500 кВ Воронежская совместной подвеской ВОЛС (7,5 км, ССПИ) | J_ВР-2846 | 2021 | 2024 | 33.1939 | 39.8326 | 43.6648 | 0 | 43.6648 | 9.0481 | 34.6167 | 0.43781 | 39.3948 | 9.0481 | 0.083649 | 8.5267 | 0 | 0 | 0 | 0 | 0 | 0 | 0 | 0 | 0 | 0 | 0 | 0 | 0 | 0
3.2.2.2 | Модернизация ВЛ 110 кВ на участке ПС 500 кВ Воронежская - ПС 110 кВ №31 Воля совместной подвеской ВОЛС (2,5 км, ССПИ) | J_ВР-2847 | 2021 | 2024 | 33.0484 | 39.658 | 43.4701 | 0 | 43.4701 | 2.2014 | 41.2686 | 0.42786 | 39.2302 | 2.2014 | 0.020194 | 1.7534 | 0 | 0 | 0 | 0 | 0 | 0 | 0 | 0 | 0 | 0 | 0 | 0 | 0 | 0
3.2.2.2 | Модернизация ВЛ 35 кВ на участке ПС 35/10 кВ Новоживотинное - ПС 35/10 кВ Березовка совместной подвеской ВОЛС (14 км) и монтажом шкафа связи (2 шт, ССПИ) | J_ВР-2849 | 2021 | 2025 | 37.1728 | 44.6074 | 51.3493 | 0 | 51.3493 | 14.0407 | 37.3086 | 0.39575 | 44.2116 | 14.0407 | 0 | 0.10164 | 13.5433 | 0 | 0 | 0 | 0 | 0 | 0 | 0 | 0 | 0 | 0 | 0 | 0 | 0
3.2.2.2 | Модернизация ВЛ 35 кВ на участке ПС 35/10 кВ Алена - ПС 35/10 кВ Березовка совместной подвеской ВОЛС (5 км) и монтажом шкафа связи (2 шт, ССПИ) | J_ВР-2850 | 2021 | 2025 | 31.8309 | 38.197 | 43.9805 | 0 | 43.9805 | 3.8088 | 40.1717 | 0.37249 | 37.8245 | 3.8088 | 0 | 0 | 3.4363 | 0 | 0 | 0 | 0 | 0 | 0 | 0 | 0 | 0 | 0 | 0 | 0 | 0
3.2.2.2 | Модернизация ВЛ 35 кВ на участке ПС 35/10 кВ Березовка - ПС 110/35/10 кВ Рамонь-2 совместной подвеской ВОЛС (12 км) и монтажом шкафа связи (2 шт, ССПИ) | J_ВР-2851 | 2021 | 2025 | 35.9857 | 43.1828 | 48.0485 | 0 | 48.0485 | 9.5821 | 38.4664 | 0.39584 | 42.787 | 9.5821 | 0 | 6.5431 | 2.6432 | 0 | 0 | 0 | 0 | 0 | 0 | 0 | 0 | 0 | 0 | 0 | 0 | 0
3.2.2.2 | Модернизация ВЛ 35 кВ на участке ПС 35/6 кВ № 4 - ПС 35/6 кВ № 8 совместной подвеской ВОЛС (2,5 км) и монтажом шкафа связи (1 шт, ССПИ) | J_ВР-2852 | 2021 | 2024 | 32.7221 | 39.2666 | 41.8532 | 0 | 41.8532 | 3.4982 | 38.355 | 0.42786 | 38.8387 | 3.4982 | 1.5239 | 1.5465 | 0 | 0 | 0 | 0 | 0 | 0 | 0 | 0 | 0 | 0 | 0 | 0 | 0 | 0
3.2.2.2 | Модернизация ВЛ 35 кВ на участке ПС 35/6 кВ № 8 - ПС 110/35/6 кВ №29 ДСК совместной подвеской ВОЛС (5,5 км; ССПИ) | J_ВР-2853 | 2021 | 2024 | 34.829 | 41.7948 | 45.734 | 0 | 45.734 | 3.4637 | 42.2703 | 0.43383 | 41.361 | 3.4637 | 0.12737 | 2.9025 | 0 | 0 | 0 | 0 | 0 | 0 | 0 | 0 | 0 | 0 | 0 | 0 | 0 | 0
3.2.2.2 | Модернизация ВЛ 110 кВ на участке ПС 110 кВ Анна - ПC 110 кВ Анна-2 совместной подвеской ВОЛС (4 км) и монтажом шкафа связи (2 шт) для организации каналов передачи данных (ССПИ) | J_ВР-2859 | 2027 | 2027 | 31.1728 | 37.4074 | 47.208 | 0 | 47.208 | 8.5177 | 38.6903 | 0 | 37.4074 | 8.5177 | 0 | 0 | 0 | 0 | 8.5177 | 0 | 0 | 0 | 0 | 0 | 0 | 0 | 0 | 0 | 0 | 0
3.2.2.2 | Модернизация ВЛ 35 кВ на участке ПС 35 кВ Рубашевка - ПС 110 кВ Щучье совместной подвеской ВОЛС (27 км) и монтажом шкафа связи (2 шт; ССПИ) | J_ВР-2863 | 2027 | 2027 | 46.1616 | 55.3939 | 69.9069 | 0 | 69.9069 | 17.0133 | 52.8936 | 0 | 55.3939 | 17.0133 | 0 | 0 | 0 | 0 | 17.0133 | 0 | 0 | 0 | 0 | 0 | 0 | 0 | 0 | 0 | 0 | 0
3.2.2.2 | Модернизация ВЛ 110 кВ на участке ПС 110 кВ Щучье - ПС 110 кВ Эртиль совместной подвеской ВОЛС (33,5 км) и монтажом шкафа связи (2 шт) для организации канала передачи данных (ССПИ) | J_ВР-2864 | 2027 | 2027 | 49.6254 | 59.5505 | 75.1525 | 0 | 75.1525 | 19.2656 | 55.8869 | 0 | 59.5505 | 19.2656 | 0 | 0 | 0 | 0 | 19.2656 | 0 | 0 | 0 | 0 | 0 | 0 | 0 | 0 | 0 | 0 | 0
3.2.2.2 | Модернизация ВЛ 110 кВ на участке ПС 110 кВ Эртиль - ПС 110 кВ Архангельское совместной подвеской ВОЛС (46 км) и монтажом шкафа связи (2 шт) для организации канала передачи данных (ССПИ) | J_ВР-2865 | 2027 | 2027 | 58.9708 | 70.765 | 89.3052 | 0 | 89.3052 | 23.7788 | 65.5264 | 0 | 70.765 | 23.7788 | 0 | 0 | 0 | 0 | 23.7788 | 0 | 0 | 0 | 0 | 0 | 0 | 0 | 0 | 0 | 0 | 0
3.2.2.2 | Модернизация ВЛ 35 кВ на участке ПС 35 кВ Н.Елань - ПС 110 кВ Листопадовка совместной подвеской ВОЛС (21 км) и монтажом шкафа связи (2 шт) для организации канала передачи данных (ССПИ) | J_ВР-2869 | 2028 | 2028 | 28.3306 | 33.9967 | 44.8686 | 0 | 44.8686 | 15.4776 | 29.391 | 0 | 33.9967 | 15.4776 | 0 | 0 | 0 | 0 | 0 | 15.4776 | 0 | 0 | 0 | 0 | 0 | 0 | 0 | 0 | 0 | 0
3.2.2.2 | Модернизация ВЛ 110 кВ на участке ПС 110 кВ Листопадовка - ПС 110 кВ Верхний Карачан совместной подвеской ВОЛС (25 км) и монтажом шкафа связи (2 шт) для организации канала передачи данных (ССПИ) | J_ВР-2870 | 2028 | 2028 | 44.7173 | 53.6607 | 70.8212 | 0 | 70.8212 | 16.966 | 53.8552 | 0 | 53.6607 | 16.966 | 0 | 0 | 0 | 0 | 0 | 16.966 | 0 | 0 | 0 | 0 | 0 | 0 | 0 | 0 | 0 | 0
3.2.2.2 | Модернизация ВЛ 110 кВ на участке ПС 110 кВ Грибановка - ПС 110 кВ Народное совместной подвеской ВОЛС (18,5 км) и монтажом шкафа связи (2 шт) для организации каналов передачи данных (ССПИ) | J_ВР-2873 | 2025 | 2026 | 43.0915 | 51.7097 | 62.2684 | 0 | 62.2684 | 12.6985 | 49.5699 | 0 | 51.7097 | 12.6985 | 0 | 0 | 0.5989 | 12.0996 | 0 | 0 | 0 | 0 | 0 | 0 | 0 | 0 | 0 | 0 | 0 | 0
3.2.2.2 | Модернизация ВЛ 35 кВ на участке ПС 220 кВ Бобров - ПС 35 кВ Средний Икорец совместной подвеской ВОЛС (19,5 км) и монтажом шкафа связи (2 шт; ССПИ) | J_ВР-2877 | 2028 | 2028 | 43.6689 | 52.4027 | 69.1608 | 0 | 69.1608 | 14.2627 | 54.8981 | 0 | 52.4027 | 14.2627 | 0 | 0 | 0 | 0 | 0 | 14.2627 | 0 | 0 | 0 | 0 | 0 | 0 | 0 | 0 | 0 | 0
3.2.2.2 | Модернизация ВЛ 35 кВ на участке ПС 35 кВ Средний Икорец - ПС 35 кВ Очистные сооружения совместной подвеской ВОЛС (17,0 км) и монтажом шкафа связи (2 шт; ССПИ) | J_ВР-2878 | 2025 | 2026 | 42.2253 | 50.6704 | 61.0128 | 0 | 61.0128 | 12.2356 | 48.7771 | 0 | 50.6704 | 12.2356 | 0 | 0 | 0.59501 | 11.6406 | 0 | 0 | 0 | 0 | 0 | 0 | 0 | 0 | 0 | 0 | 0 | 0
3.2.2.2 | Модернизация ВЛ 35 кВ на участке ПС 35 кВ Очистные сооружения - ПС 110 кВ МЭЗ совместной подвеской ВОЛС (10,5 км) и монтажом шкафа связи (2 шт; ССПИ) | J_ВР-2879 | 2025 | 2026 | 38.472 | 46.1664 | 55.5696 | 0 | 55.5696 | 10.2099 | 45.3597 | 0 | 46.1664 | 10.2099 | 0 | 0 | 0.57815 | 9.6318 | 0 | 0 | 0 | 0 | 0 | 0 | 0 | 0 | 0 | 0 | 0 | 0
3.2.2.2 | Модернизация ВЛ 110 кВ на участке ПС 110 кВ МЭЗ - ПС 110 кВ Лискинская совместной подвеской ВОЛС (5,0 км) и монтажом шкафа связи (2 шт; ССПИ) | J_ВР-2880 | 2025 | 2026 | 35.2961 | 42.3553 | 50.9601 | 0 | 50.9601 | 8.4992 | 42.4609 | 0 | 42.3553 | 8.4992 | 0 | 0 | 0.56388 | 7.9353 | 0 | 0 | 0 | 0 | 0 | 0 | 0 | 0 | 0 | 0 | 0 | 0
3.2.2.2 | Модернизация ВЛ 110 кВ на участке ПС 110 кВ Лискинская - ПС 330 кВ Лиски совместной подвеской ВОЛС (14,0 км) и монтажом шкафа связи (2 шт; ССПИ) | J_ВР-2881 | 2025 | 2026 | 40.493 | 48.5916 | 58.501 | 0 | 58.501 | 11.2998 | 47.2012 | 0 | 48.5916 | 11.2998 | 0 | 0 | 0.58723 | 10.7126 | 0 | 0 | 0 | 0 | 0 | 0 | 0 | 0 | 0 | 0 | 0 | 0
3.2.2.2 | Модернизация ВЛ 110 кВ на участке ПС 110 кВ Филиппенково - ПС 110 Калач-2 совместной подвеской ВОЛС (54,0 км) и монтажом шкафа связи (2 шт) для организации канала передачи данных (ССПИ) | J_ВР-2886 | 2025 | 2026 | 69.9728 | 83.9674 | 101.146 | 0 | 101.146 | 24.0125 | 77.1335 | 0 | 83.9674 | 24.0125 | 0 | 0 | 0.95555 | 23.0569 | 0 | 0 | 0 | 0 | 0 | 0 | 0 | 0 | 0 | 0 | 0 | 0
3.2.2.2 | Модернизация ВЛ 110 кВ на участке ПС 110 кВ Калач-2 - ПС 110 кВ Калач-1 совместной подвеской ВОЛС (8,0 км) и монтажом шкафа связи (2 шт) | J_ВР-2887 | 2025 | 2026 | 37.0284 | 44.4341 | 53.475 | 0 | 53.475 | 9.4332 | 44.0418 | 0 | 44.4341 | 9.4332 | 0 | 0 | 0.57166 | 8.8615 | 0 | 0 | 0 | 0 | 0 | 0 | 0 | 0 | 0 | 0 | 0 | 0
3.2.2.2 | Модернизация ВЛ 35 кВ на участке ПС 110 кВ Анна-2 - ПС 35 кВ Н. Курлак совместной подвеской ВОЛС (19,5 км) и монтажом шкафа связи (2 шт; ССПИ) | J_ВР-2888 | 2027 | 2027 | 41.5414 | 49.8497 | 62.9101 | 0 | 62.9101 | 14.0293 | 48.8808 | 0 | 49.8497 | 14.0293 | 0 | 0 | 0 | 0 | 14.0293 | 0 | 0 | 0 | 0 | 0 | 0 | 0 | 0 | 0 | 0 | 0
3.2.1.2 | Техперевооружение ПС 110/35/10 кВ Панино с заменой первичного оборудования ТМ (2 шт), передачи данных, организацией каналов связи (2 шт, ССПИ) | J_ВР-3021 | 2027 | 2027 | 46.2313 | 55.4775 | 70.0124 | 0 | 70.0124 | 7.9033 | 62.1091 | 0 | 55.4775 | 7.9033 | 0 | 0 | 0 | 0 | 7.9033 | 0 | 0 | 0 | 0 | 0 | 0 | 0 | 0 | 0 | 0 | 0
3.2.1.2 | Техперевооружение ПС 110/35/10 кВ В.Хава с заменой оборудования систем телемеханики (2 шт), передачи данных, организацией каналов связи (2 шт, ССПИ) | J_ВР-3022 | 2027 | 2027 | 46.2313 | 55.4775 | 70.0124 | 0 | 70.0124 | 7.9033 | 62.1091 | 0 | 55.4775 | 7.9033 | 0 | 0 | 0 | 0 | 7.9033 | 0 | 0 | 0 | 0 | 0 | 0 | 0 | 0 | 0 | 0 | 0
3.2.1.2 | Техперевооружение ПС 110/35/10 кВ Каменка (Поворинский РЭС) с заменой оборудования систем телемеханики, передачи телеметрической информации (2 системы) | J_ВР-3024 | 2025 | 2026 | 50.0608 | 60.0729 | 72.2152 | 0 | 72.2152 | 7.9836 | 64.2316 | 0 | 60.0729 | 7.9836 | 0 | 0 | 0.68282 | 7.3007 | 0 | 0 | 0 | 0 | 0 | 0 | 0 | 0 | 0 | 0 | 0 | 0
3.2.1.2 | Техперевооружение ПС 110/10 кВ Давыдовка с заменой оборудования систем телемеханики (2 шт), передачи данных, организацией каналов связи (2 шт, ССПИ) | J_ВР-3035 | 2027 | 2027 | 46.2313 | 55.4775 | 70.0124 | 0 | 70.0124 | 7.9033 | 62.1091 | 0 | 55.4775 | 7.9033 | 0 | 0 | 0 | 0 | 7.9033 | 0 | 0 | 0 | 0 | 0 | 0 | 0 | 0 | 0 | 0 | 0
3.2.1.2 | Техперевооружение ПС 35/10 кВ Твердохлебовка с заменой оборудования систем телемеханики, передачи телеметрической информации, устройств РЗА (2 системы) | J_ВР-3036 | 2025 | 2026 | 50.0608 | 60.0729 | 72.2152 | 0 | 72.2152 | 7.9836 | 64.2316 | 0 | 60.0729 | 7.9836 | 0 | 0 | 0.68282 | 7.3007 | 0 | 0 | 0 | 0 | 0 | 0 | 0 | 0 | 0 | 0 | 0 | 0
3.2.1.2 | Техперевооружение ПС 110/6 кВ №42 Полюс с заменой оборудования систем телемеханики (2 шт), передачи данных, организацией каналов связи (1 шт, ССПИ) | J_ВР-3044 | 2026 | 2026 | 46.2313 | 55.4775 | 66.9463 | 0 | 66.9463 | 7.5572 | 59.3891 | 0 | 55.4775 | 7.5572 | 0 | 0 | 0 | 7.5572 | 0 | 0 | 0 | 0 | 0 | 0 | 0 | 0 | 0 | 0 | 0 | 0
3.2.1.2 | Техперевооружение ПС 110/10 кВ Осетровка с заменой оборудования систем телемеханики (2 шт), передачи данных, организацией каналов связи (2 шт, ССПИ) | J_ВР-3058 | 2026 | 2026 | 46.2313 | 55.4775 | 66.9463 | 0 | 66.9463 | 7.5572 | 59.3891 | 0 | 55.4775 | 7.5572 | 0 | 0 | 0 | 7.5572 | 0 | 0 | 0 | 0 | 0 | 0 | 0 | 0 | 0 | 0 | 0 | 0
3.2.1.2 | Техперевооружение ПС 35/10 кВ Лозовое с заменой оборудования систем телемеханики, передачи телеметрической информации (2 системы) | J_ВР-3060 | 2025 | 2026 | 50.0608 | 60.0729 | 72.2152 | 0 | 72.2152 | 7.9836 | 64.2316 | 0 | 60.0729 | 7.9836 | 0 | 0 | 0.68282 | 7.3007 | 0 | 0 | 0 | 0 | 0 | 0 | 0 | 0 | 0 | 0 | 0 | 0
3.2.1.2 | Техперевооружение ПС 35/10 кВ Русская Журавка с заменой оборудования систем телемеханики, передачи телеметрической информации (2 системы) | J_ВР-3061 | 2025 | 2026 | 50.0608 | 60.0729 | 72.2152 | 0 | 72.2152 | 7.9836 | 64.2316 | 0 | 60.0729 | 7.9836 | 0 | 0 | 0.68282 | 7.3007 | 0 | 0 | 0 | 0 | 0 | 0 | 0 | 0 | 0 | 0 | 0 | 0
3.2.1.2 | Техперевооружение ПС 35/10 кВ Гороховка с заменой оборудования систем телемеханики, передачи телеметрической информации (2 системы) | J_ВР-3062 | 2025 | 2026 | 50.0608 | 60.0729 | 72.2152 | 0 | 72.2152 | 7.9836 | 64.2316 | 0 | 60.0729 | 7.9836 | 0 | 0 | 0.68282 | 7.3007 | 0 | 0 | 0 | 0 | 0 | 0 | 0 | 0 | 0 | 0 | 0 | 0
3.2.1.2 | Техперевооружение ПС 110/10 кВ Филиппенково с заменой оборудования систем телемеханики (2 шт; ССПИ) | J_ВР-3063 | 2026 | 2026 | 46.2313 | 55.4775 | 66.9463 | 0 | 66.9463 | 7.5572 | 59.3891 | 0 | 55.4775 | 7.5572 | 0 | 0 | 0 | 7.5572 | 0 | 0 | 0 | 0 | 0 | 0 | 0 | 0 | 0 | 0 | 0 | 0
3.2.1.2 | Техперевооружение ПС 35/10 кВ Новая Меловатка с заменой оборудования систем передачи телеметрической информации (2 системы) | J_ВР-3084 | 2025 | 2026 | 50.0608 | 60.0729 | 72.2152 | 0 | 72.2152 | 7.9836 | 64.2316 | 0 | 60.0729 | 7.9836 | 0 | 0 | 0.68282 | 7.3007 | 0 | 0 | 0 | 0 | 0 | 0 | 0 | 0 | 0 | 0 | 0 | 0
3.2.1.2 | Модернизация ПС 35/10 кВ Подгорное с установкой первичного оборудования ТМ (2 шт) | J_ВР-3086 | 2025 | 2026 | 50.0608 | 60.0729 | 72.2152 | 0 | 72.2152 | 7.9836 | 64.2316 | 0 | 60.0729 | 7.9836 | 0 | 0 | 0.68282 | 7.3007 | 0 | 0 | 0 | 0 | 0 | 0 | 0 | 0 | 0 | 0 | 0 | 0
3.2.1.2 | Техперевооружение ПС 110/6/6 кВ №6 с заменой оборудования систем телемеханики (3 системы; ССПИ) | J_ВР-3210 | 2021 | 2024 | 85.6971 | 102.8365 | 112.1351 | 0 | 112.1351 | 31.5321 | 80.603 | 1.0005 | 101.8361 | 31.5321 | 3.1866 | 27.3451 | 0 | 0 | 0 | 0 | 0 | 0 | 0 | 0 | 0 | 0 | 0 | 0 | 0 | 0
3.2.1.2 | Техперевооружение ПС 110/35/6 кВ №47 Сомово с заменой оборудования систем телемеханики (2 шт; ССПИ) | J_ВР-3211 | 2021 | 2024 | 54.2947 | 65.1537 | 71.2221 | 0 | 71.2221 | 33.9206 | 37.3016 | 1.0177 | 64.136 | 33.9206 | 1.7069 | 31.196 | 0 | 0 | 0 | 0 | 0 | 0 | 0 | 0 | 0 | 0 | 0 | 0 | 0 | 0
3.2.1.2 | Техперевооружение ПС 110/35/6 кВ №16 Юго-Западная с заменой оборудования систем телемеханики (2 шт), передачи данных, организацией канала связи (1 шт, ССПИ) | J_ВР-3219 | 2021 | 2026 | 35.9079 | 43.0895 | 51.677 | 0 | 51.677 | 39.5596 | 12.1174 | 1.5495 | 41.54 | 39.5596 | 0 | 0 | 0 | 38.0102 | 0 | 0 | 0 | 0 | 0 | 0 | 0 | 0 | 0 | 0 | 0 | 0
3.2.1.2 | Техперевооружение ПС 110/6/6 кВ №27 РЭП с заменой оборудования систем телемеханики (2 шт; ССПИ) | J_ВР-3221 | 2021 | 2024 | 50.0608 | 60.0729 | 64.9614 | 0 | 64.9614 | 48.2933 | 16.6682 | 1.9356 | 58.1373 | 48.2933 | 10.1502 | 36.2074 | 0 | 0 | 0 | 0 | 0 | 0 | 0 | 0 | 0 | 0 | 0 | 0 | 0 | 0
3.6 | Модернизация ВЛ 35 кВ на участке ПС 110/35/10 кВ Рамонь-2 - ПС 35/10 кВ Рамонь-1 совместной подвеской ВОЛС (3,0 км) с установкой шкафов связи (2 шт, ССПИ) | J_ВР-3228 | 2021 | 2025 | 33.9492 | 40.7391 | 46.8624 | 0 | 46.8624 | 4.0923 | 42.7701 | 0.36955 | 40.3695 | 4.0923 | 0 | 0.082468 | 3.6402 | 0 | 0 | 0 | 0 | 0 | 0 | 0 | 0 | 0 | 0 | 0 | 0 | 0
3.2.2.2 | Модернизация ВЛ 35 кВ на участке ПС 110/35/6 кВ № 15 Семилуки - ПС 35/6 кВ № 4 совместной подвеской ВОЛС (4,5 км) и монтажом шкафа связи (1 шт, ССПИ) | J_ВР-3229 | 2021 | 2024 | 31.5341 | 37.8409 | 40.6039 | 0 | 40.6039 | 4.5835 | 36.0204 | 0.43184 | 37.4091 | 4.5835 | 1.5824 | 2.5693 | 0 | 0 | 0 | 0 | 0 | 0 | 0 | 0 | 0 | 0 | 0 | 0 | 0 | 0
3.2.2.2 | Модернизация ВЛ 110 кВ на участке ПС 110/10 кВ № 18 Туббольница - ПС 110/10 кВ № 28 Тепличная совместной подвеской ВОЛС (3,5 км) и монтажом шкафа связи (2 шт; ССПИ) | J_ВР-3230 | 2027 | 2028 | 34.43 | 41.316 | 54.3594 | 0 | 54.3594 | 8.7345 | 45.6249 | 0 | 41.316 | 8.7345 | 0 | 0 | 0 | 0 | 0.61894 | 8.1155 | 0 | 0 | 0 | 0 | 0 | 0 | 0 | 0 | 0 | 0
3.2.2.2 | Модернизация ВЛ 110 кВ на участке ПС 110/10 кВ № 28 Тепличная - ПС 110/35/6 кВ № 29 ДСК совместной подвеской ВОЛС (8,0 км) и монтажом шкафа связи (2 шт; ССПИ) | J_ВР-3231 | 2027 | 2028 | 37.0284 | 44.4341 | 58.4858 | 0 | 58.4858 | 10.2662 | 48.2196 | 0 | 44.4341 | 10.2662 | 0 | 0 | 0 | 0 | 0.63184 | 9.6344 | 0 | 0 | 0 | 0 | 0 | 0 | 0 | 0 | 0 | 0
3.2.2.2 | Модернизация ВЛ 110 кВ на участке ПС 110/6 кВ № 42 Полюс - ПС 110/35/6 кВ № 29 ДСК совместной подвеской ВОЛС (5,0 км) и монтажом шкафа связи (1 шт, ССПИ) | J_ВР-3232 | 2021 | 2024 | 34.7353 | 41.6824 | 44.8466 | 0 | 44.8466 | 5.2461 | 39.6004 | 0.43283 | 41.2496 | 5.2461 | 1.6172 | 3.1962 | 0 | 0 | 0 | 0 | 0 | 0 | 0 | 0 | 0 | 0 | 0 | 0 | 0 | 0
3.2.2.2 | Модернизация ВЛ 110 кВ на участке ПС 110/6 кВ № 39 Северо-Восточная - ПС 110/10/6 кВ № 20 Северная совместной подвеской ВОЛС (2,0 км) и монтажом шкафа связи (2 шт; ССПИ) | J_ВР-3233 | 2025 | 2026 | 33.5638 | 40.2766 | 48.4436 | 0 | 48.4436 | 7.5668 | 40.8768 | 0 | 40.2766 | 7.5668 | 0 | 0 | 0.5561 | 7.0107 | 0 | 0 | 0 | 0 | 0 | 0 | 0 | 0 | 0 | 0 | 0 | 0
3.2.2.2 | Модернизация ВЛ 110 кВ на участке ПС 110/10/6 кВ № 20 Северная - оп.52 ВЛ 110 кВ Подгорное – СХИ №27 совместной подвеской ВОЛС (3,5 км; ССПИ) | J_ВР-3234 | 2025 | 2026 | 34.43 | 41.316 | 49.7012 | 0 | 49.7012 | 7.986 | 41.7153 | 0 | 41.316 | 7.986 | 0 | 0 | 0.55999 | 7.426 | 0 | 0 | 0 | 0 | 0 | 0 | 0 | 0 | 0 | 0 | 0 | 0
3.2.2.2 | Модернизация ВЛ 110 кВ на участке ПС 110/35/6 кВ № 47 Сомово - ПС 110 кВ № 37 Отрожка совместной подвеской ВОЛС (4,5 км) и монтажом шкафа связи (1 шт, ССПИ) | J_ВР-3236 | 2021 | 2024 | 34.4466 | 41.3359 | 44.8905 | 0 | 44.8905 | 6.5425 | 38.348 | 0.43184 | 40.9041 | 6.5425 | 1.0652 | 5.0454 | 0 | 0 | 0 | 0 | 0 | 0 | 0 | 0 | 0 | 0 | 0 | 0 | 0 | 0
3.2.2.2 | Модернизация ВЛ 110 кВ на участке ПС 110/6/6 кВ № 27 РЭП - ПС 110 кВ № 37 Отрожка совместной подвеской ВОЛС (6,5 км) и монтажом шкафа связи (1 шт, ССПИ) | J_ВР-3239 | 2021 | 2024 | 35.6015 | 42.7218 | 45.8456 | 0 | 45.8456 | 6.6841 | 39.1615 | 0.43582 | 42.286 | 6.6841 | 2.3801 | 3.8681 | 0 | 0 | 0 | 0 | 0 | 0 | 0 | 0 | 0 | 0 | 0 | 0 | 0 | 0
3.2.1.2 | Техперевооружение ПС 110/10 кВ Прогресс с заменой оборудования систем телемеханики (3 шт), передачи данных, организацией каналов связи (2 шт, ССПИ) | J_ВР-3280 | 2025 | 2025 | 54.5663 | 65.4796 | 75.4915 | 0 | 75.4915 | 7.2201 | 68.2714 | 0 | 65.4796 | 7.2201 | 0 | 0 | 7.2201 | 0 | 0 | 0 | 0 | 0 | 0 | 0 | 0 | 0 | 0 | 0 | 0 | 0
3.2.1.2 | Техперевооружение ПС 110/35/6 кВ Восточная-1 с заменой оборудования систем телемеханики ( 3 шт), оборудования связи (1 шт) (ССПИ) | J_ВР-3281 | 2024 | 2024 | 63.0764 | 75.6916 | 83.101 | 0 | 83.101 | 14.585 | 68.516 | 0 | 75.6916 | 14.585 | 0 | 14.585 | 0 | 0 | 0 | 0 | 0 | 0 | 0 | 0 | 0 | 0 | 0 | 0 | 0 | 0
3.2.1.2 | Техперевооружение ПС 110 кВ Калачеевская с заменой оборудования систем телемеханики (3 шт), передачи данных, организацией каналов связи (2 шт, ССПИ) | J_ВР-3282 | 2025 | 2025 | 54.5663 | 65.4796 | 75.4915 | 0 | 75.4915 | 7.2201 | 68.2714 | 0 | 65.4796 | 7.2201 | 0 | 0 | 7.2201 | 0 | 0 | 0 | 0 | 0 | 0 | 0 | 0 | 0 | 0 | 0 | 0 | 0
3.2.1.2 | Техперевооружение ПС 110/10 кВ Н.Мамон с заменой оборудования систем телемеханики ( 3 шт), оборудования связи (1 шт) (ССПИ) | J_ВР-3283 | 2024 | 2024 | 63.0764 | 75.6916 | 83.101 | 0 | 83.101 | 16.9262 | 66.1748 | 0 | 75.6916 | 16.9262 | 0 | 16.9262 | 0 | 0 | 0 | 0 | 0 | 0 | 0 | 0 | 0 | 0 | 0 | 0 | 0 | 0
3.2.1.2 | Техперевооружение ПС 110/35/10 кВ Анна с заменой оборудования систем телемеханики (1 шт), передачи данных, организацией каналов связи (2 шт, ССПИ) | J_ВР-3284 | 2025 | 2025 | 35.9079 | 43.0895 | 49.6779 | 0 | 49.6779 | 7.2201 | 42.4578 | 0 | 43.0895 | 7.2201 | 0 | 0 | 7.2201 | 0 | 0 | 0 | 0 | 0 | 0 | 0 | 0 | 0 | 0 | 0 | 0 | 0
3.2.1.2 | Техперевооружение ПС 110/35/10 кВ Таловая-районная с заменой оборудования систем телемеханики (1 шт), передачи данных, организацией каналов связи (1 шт, ССПИ) | J_ВР-3285 | 2025 | 2025 | 35.9079 | 43.0895 | 49.6779 | 0 | 49.6779 | 7.2201 | 42.4578 | 0 | 43.0895 | 7.2201 | 0 | 0 | 7.2201 | 0 | 0 | 0 | 0 | 0 | 0 | 0 | 0 | 0 | 0 | 0 | 0 | 0
3.2.1.2 | Техперевооружение ПС 110/10 кВ Бутурлиновка-2 с заменой оборудования систем телемеханики ( 1 шт), передачи данных, организацией каналов связи (2 шт, ССПИ) | J_ВР-3286 | 2026 | 2026 | 35.9079 | 43.0895 | 51.9973 | 0 | 51.9973 | 7.5572 | 44.4401 | 0 | 43.0895 | 7.5572 | 0 | 0 | 0 | 7.5572 | 0 | 0 | 0 | 0 | 0 | 0 | 0 | 0 | 0 | 0 | 0 | 0
3.2.1.2 | Техперевооружение ПС 110/10 кВ Грибановка с заменой оборудования систем телемеханики (1 шт), передачи данных, организацией каналов связи (2 шт, ССПИ) | K_ВР-3574 | 2026 | 2026 | 29.5167 | 35.4201 | 42.7424 | 0 | 42.7424 | 7.5572 | 35.1852 | 0 | 35.4201 | 7.5572 | 0 | 0 | 0 | 7.5572 | 0 | 0 | 0 | 0 | 0 | 0 | 0 | 0 | 0 | 0 | 0 | 0
3.2.1.2 | Техперевооружение ПС 110/35/10 кВ Архангельское с заменой первичного оборудования ТМ (2 шт), передачи данных, организацией каналов связи (1 шт, ССПИ) | K_ВР-3575 | 2026 | 2026 | 73.6639 | 88.3966 | 106.6708 | 0 | 106.6708 | 7.5572 | 99.1135 | 0 | 88.3966 | 7.5572 | 0 | 0 | 0 | 7.5572 | 0 | 0 | 0 | 0 | 0 | 0 | 0 | 0 | 0 | 0 | 0 | 0
3.2.1.2 | Техперевооружение ПС 110/35/10 кВ Верхний Карачан с заменой первичного оборудования ТМ (2 шт), передачи данных, организацией каналов связи (1 шт, ССПИ) | K_ВР-3576 | 2026 | 2026 | 39.3884 | 47.2661 | 57.0374 | 0 | 57.0374 | 7.5572 | 49.4801 | 0 | 47.2661 | 7.5572 | 0 | 0 | 0 | 7.5572 | 0 | 0 | 0 | 0 | 0 | 0 | 0 | 0 | 0 | 0 | 0 | 0
3.1.4.2 | Модернизация ПС 110/35/6 кВ №47 Сомово с установкой дополнительных ячеек 6 кВ (1 шт) с выкатным элементом для Техприсоединения ООО СЗ ВМУ-2, договор №41964884 от 13.01.21 (свыше 670 кВт) | L_ВР-3648 | 2024 | 2024 | 13.8298 | 16.5958 | 18.2203 | 0 | 18.2203 | 4.7065 | 13.5137 | 0 | 16.5958 | 4.7065 | 0 | 4.7065 | 0 | 0 | 0 | 0 | 0 | 0 | 0 | 0 | 0 | 0 | 0 | 0 | 0 | 0
3.1.1.3 | Строительство ВЛ 10 кВ ф.1 ПС 35/6 кВ №7 ХПП с установкой пунктра секционирования с использованием реклоузеров (1 шт) до границы участка Заявителя для Техприсоединения ООО Эфко-косметик, договор №42010218 от 15.02.21 (свыше 670 кВт; протяженность 11,41 км) | N_ВР-3664 | 2023 | 2024 | 70.5642 | 84.677 | 90.8599 | 0 | 90.8599 | 23.5294 | 67.3305 | 0 | 84.677 | 23.5294 | 9.2827 | 14.2468 | 0 | 0 | 0 | 0 | 0 | 0 | 0 | 0 | 0 | 0 | 0 | 0 | 0 | 0
3.1.1.3 | Строительство (методом ГНБ) КЛ 10 кВ - кабельный участок ВЛ 10 кВ ф.1 ПС 35/6 кВ №7 ХПП с монтажом ПКУ (1 шт) для Техприсоединения ООО Эфко-косметик, договор №42010218 от 15.02.21 (свыше 670 кВт; протяженность 0,5 км) | N_ВР-3665 | 2024 | 2024 | 24.861 | 29.8332 | 32.7535 | 0 | 32.7535 | 8.0073 | 24.7463 | 0 | 29.8332 | 8.0073 | 0 | 8.0073 | 0 | 0 | 0 | 0 | 0 | 0 | 0 | 0 | 0 | 0 | 0 | 0 | 0 | 0
3.2.4.2 | Модернизация СДТУ филиала Воронежэнерго | L_ВР-3666 | 2019 | 2024 | 451.9299 | 542.3158 | 573.7534 | 0 | 573.7534 | 226.1609 | 347.5924 | 221.1609 | 321.1549 | 226.1609 | 0 | 5 | 0 | 0 | 0 | 0 | 0 | 0 | 0 | 0 | 0 | 0 | 0 | 0 | 0 | 0
3.2.1.2 | Техперевооружение ПС 110/35/10 кВ Калач-1 с заменой оборудования систем телемеханики (3 шт; ССПИ) | L_ВР-3675 | 2026 | 2026 | 63.0764 | 75.6916 | 91.3393 | 0 | 91.3393 | 8.0154 | 83.3238 | 0 | 75.6916 | 8.0154 | 0 | 0 | 0 | 8.0154 | 0 | 0 | 0 | 0 | 0 | 0 | 0 | 0 | 0 | 0 | 0 | 0
3.2.1.2 | Техперевооружение ПС 110/35/10 кВ Народное с заменой оборудования систем телемеханики (3 шт; ССПИ) | L_ВР-3676 | 2026 | 2026 | 63.0764 | 75.6916 | 91.3393 | 0 | 91.3393 | 8.0154 | 83.3238 | 0 | 75.6916 | 8.0154 | 0 | 0 | 0 | 8.0154 | 0 | 0 | 0 | 0 | 0 | 0 | 0 | 0 | 0 | 0 | 0 | 0
3.2.1.2 | Техперевооружение ПС 110/10/6 кВ АНП с заменой оборудования систем телемеханики (3 шт; ССПИ) | L_ВР-3677 | 2026 | 2026 | 63.0764 | 75.6916 | 91.3393 | 0 | 91.3393 | 8.0154 | 83.3238 | 0 | 75.6916 | 8.0154 | 0 | 0 | 0 | 8.0154 | 0 | 0 | 0 | 0 | 0 | 0 | 0 | 0 | 0 | 0 | 0 | 0
3.2.1.2 | Техперевооружение ПС 110/35/10 кВ Анна-2 с заменой оборудования систем телемеханики (3 шт; ССПИ) | L_ВР-3678 | 2027 | 2027 | 63.0764 | 75.6916 | 95.5226 | 0 | 95.5226 | 8.3826 | 87.14 | 0 | 75.6916 | 8.3826 | 0 | 0 | 0 | 0 | 8.3826 | 0 | 0 | 0 | 0 | 0 | 0 | 0 | 0 | 0 | 0 | 0
3.2.1.2 | Техперевооружение ПС 110/35/10 кВ Листопадовка с заменой оборудования систем телемеханики (3 шт; ССПИ) | L_ВР-3679 | 2028 | 2028 | 63.0764 | 75.6916 | 99.8974 | 0 | 99.8974 | 8.7665 | 91.131 | 0 | 75.6916 | 8.7665 | 0 | 0 | 0 | 0 | 0 | 8.7665 | 0 | 0 | 0 | 0 | 0 | 0 | 0 | 0 | 0 | 0
3.2.1.2 | Техперевооружение ПС 110/6 кВ № 39 Северо-Восточная с заменой оборудования систем телемеханики (3 шт; ССПИ) | L_ВР-3680 | 2026 | 2026 | 63.0764 | 75.6916 | 91.3393 | 0 | 91.3393 | 8.0154 | 83.3238 | 0 | 75.6916 | 8.0154 | 0 | 0 | 0 | 8.0154 | 0 | 0 | 0 | 0 | 0 | 0 | 0 | 0 | 0 | 0 | 0 | 0
3.2.2.2 | Модернизация ВЛ 110 кВ на участке ПС 110/10/6 кВ АНП - ПС 330 кВ Лиски совместной подвеской ВОЛС (4,5 км) и монтажом шкафа связи (2 шт) | L_ВР-3681 | 2025 | 2026 | 35.0074 | 42.0089 | 50.5409 | 0 | 50.5409 | 8.3436 | 42.1973 | 0 | 42.0089 | 8.3436 | 0 | 0 | 0.56258 | 7.781 | 0 | 0 | 0 | 0 | 0 | 0 | 0 | 0 | 0 | 0 | 0 | 0
3.2.2.2 | Модернизация ВЛ 110 кВ на участке ПС 110/35/10 кВ Каменка - ПС 330 кВ Лиски совместной подвеской ВОЛС (41,0 км) и монтажом шкафа связи (2 шт) | L_ВР-3682 | 2025 | 2026 | 62.4662 | 74.9594 | 90.2695 | 0 | 90.2695 | 19.9704 | 70.2991 | 0 | 74.9594 | 19.9704 | 0 | 0 | 0.92182 | 19.0485 | 0 | 0 | 0 | 0 | 0 | 0 | 0 | 0 | 0 | 0 | 0 | 0
3.2.3.1 | Установка приборов учета в соответствии с Законом № 522-ФЗ при выходе из строя приборов учета потребителя (0,2 кВ; ИПУ: 2027 - 5523 шт) | M_ВР-3823 | 2027 | 2027 | 417.8571 | 501.4286 | 632.801 | 0 | 632.801 | 119.7306 | 513.0704 | 0 | 501.4286 | 119.7306 | 0 | 0 | 0 | 0 | 119.7306 | 0 | 0 | 0 | 0 | 0 | 0 | 0 | 0 | 0 | 0 | 0
3.2.3.1 | Установка приборов учета в соответствии с Законом № 522-ФЗ при выходе из строя приборов учета потребителя (0,4 кВ; ИПУ: 2027 - 948 шт) | M_ВР-3824 | 2027 | 2027 | 78.4669 | 94.1603 | 118.83 | 0 | 118.83 | 35.8279 | 83.0021 | 0 | 94.1603 | 35.8279 | 0 | 0 | 0 | 0 | 35.8279 | 0 | 0 | 0 | 0 | 0 | 0 | 0 | 0 | 0 | 0 | 0
3.2.3.2 | Установка приборов учета в соответствии с Законом № 522-ФЗ при выходе из строя приборов учета потребителя (6-20 кВ; ИПУ: 2027 - 103 шт) | M_ВР-3825 | 2027 | 2027 | 7.6642 | 9.1971 | 11.6067 | 0 | 11.6067 | 4.3536 | 7.2531 | 0 | 9.1971 | 4.3536 | 0 | 0 | 0 | 0 | 4.3536 | 0 | 0 | 0 | 0 | 0 | 0 | 0 | 0 | 0 | 0 | 0
3.2.3.1 | Установка приборов учета в соответствии с Законом № 522-ФЗ при истечении МПИ или срока эксплуатации, при отсутствии прибора учета у потребителя (0,2 кВ; ИПУ: 2027 - 20795 шт) | M_ВР-3826 | 2027 | 2027 | 1546.1691 | 1855.4029 | 2341.5116 | 0 | 2341.5116 | 450.8051 | 1890.7064 | 0 | 1855.4029 | 450.8051 | 0 | 0 | 0 | 0 | 450.8051 | 0 | 0 | 0 | 0 | 0 | 0 | 0 | 0 | 0 | 0 | 0
3.2.3.1 | Установка приборов учета в соответствии с Законом № 522-ФЗ при истечении МПИ или срока эксплуатации, при отсутствии прибора учета у потребителя (0,4 кВ; ИПУ: 2027 - 1105 шт) | M_ВР-3827 | 2027 | 2027 | 89.7003 | 107.6403 | 135.8417 | 0 | 135.8417 | 40.9617 | 94.88 | 0 | 107.6403 | 40.9617 | 0 | 0 | 0 | 0 | 40.9617 | 0 | 0 | 0 | 0 | 0 | 0 | 0 | 0 | 0 | 0 | 0
3.2.3.1 | Развитие систем технического учета филиала (0,4 кВ; ИПУ: 2027 - 691 шт) | M_ВР-3828 | 2027 | 2027 | 53.6961 | 64.4353 | 81.3171 | 0 | 81.3171 | 36.2246 | 45.0924 | 0 | 64.4353 | 36.2246 | 0 | 0 | 0 | 0 | 36.2246 | 0 | 0 | 0 | 0 | 0 | 0 | 0 | 0 | 0 | 0 | 0
3.2.3.2 | Развитие систем технического учета филиала (6-20 кВ; ИПУ: 2027 - 96) | M_ВР-3829 | 2027 | 2027 | 7.1916 | 8.6299 | 10.8909 | 0 | 10.8909 | 3.9893 | 6.9016 | 0 | 8.6299 | 3.9893 | 0 | 0 | 0 | 0 | 3.9893 | 0 | 0 | 0 | 0 | 0 | 0 | 0 | 0 | 0 | 0 | 0
3.2.3.6 | Включение приборов учета в систему сбора и передачи данных (6-20 кВ; УСПД ТП: 2027- 722 шт) | M_ВР-3830 | 2027 | 2027 | 277.5157 | 333.0189 | 420.2686 | 0 | 420.2686 | 184.9361 | 235.3325 | 0 | 333.0189 | 184.9361 | 0 | 0 | 0 | 0 | 184.9361 | 0 | 0 | 0 | 0 | 0 | 0 | 0 | 0 | 0 | 0 | 0
3.2.1.2 | Техперевооружение ПС 110/35/10 кВ Бутурлиновка-1 с заменой оборудования систем телемеханики (ССПИ) | N_ВР-3835 | 2026 | 2027 | 42.2827 | 50.7392 | 63.7904 | 0 | 63.7904 | 8.3495 | 55.4409 | 0 | 50.7392 | 8.3495 | 0 | 0 | 0 | 0.72164 | 7.6279 | 0 | 0 | 0 | 0 | 0 | 0 | 0 | 0 | 0 | 0 | 0
3.2.1.2 | Техперевооружение ПС 110/35/10 кВ Щучье с заменой оборудования систем телемеханики (ССПИ) | N_ВР-3836 | 2026 | 2027 | 42.2827 | 50.7392 | 63.7904 | 0 | 63.7904 | 8.3495 | 55.4409 | 0 | 50.7392 | 8.3495 | 0 | 0 | 0 | 0.72164 | 7.6279 | 0 | 0 | 0 | 0 | 0 | 0 | 0 | 0 | 0 | 0 | 0
3.2.1.2 | Техперевооружение ПС 110/35/10 кВ Эртиль с заменой оборудования систем телемеханики (ССПИ) | N_ВР-3837 | 2026 | 2027 | 33.3462 | 40.0155 | 50.3083 | 0 | 50.3083 | 8.3495 | 41.9588 | 0 | 40.0155 | 8.3495 | 0 | 0 | 0 | 0.72164 | 7.6279 | 0 | 0 | 0 | 0 | 0 | 0 | 0 | 0 | 0 | 0 | 0
3.2.1.2 | Техперевооружение ПС 110/10 кВ Казинка с заменой оборудования систем телемеханики (ССПИ) | N_ВР-3838 | 2026 | 2027 | 33.3462 | 40.0155 | 50.3083 | 0 | 50.3083 | 8.3495 | 41.9588 | 0 | 40.0155 | 8.3495 | 0 | 0 | 0 | 0.72164 | 7.6279 | 0 | 0 | 0 | 0 | 0 | 0 | 0 | 0 | 0 | 0 | 0
3.2.1.2 | Техперевооружение ПС 110/35/10 кВ Калач-2 с заменой оборудования систем телемеханики (ССПИ) | N_ВР-3839 | 2026 | 2027 | 33.3462 | 40.0155 | 50.3083 | 0 | 50.3083 | 8.3495 | 41.9588 | 0 | 40.0155 | 8.3495 | 0 | 0 | 0 | 0.72164 | 7.6279 | 0 | 0 | 0 | 0 | 0 | 0 | 0 | 0 | 0 | 0 | 0
3.2.1.2 | Техперевооружение ПС 110/35/10 кВ Петропавловка с заменой оборудования систем телемеханики (ССПИ) | N_ВР-3840 | 2026 | 2027 | 33.3462 | 40.0155 | 50.3083 | 0 | 50.3083 | 8.3495 | 41.9588 | 0 | 40.0155 | 8.3495 | 0 | 0 | 0 | 0.72164 | 7.6279 | 0 | 0 | 0 | 0 | 0 | 0 | 0 | 0 | 0 | 0 | 0
3.2.1.2 | Техперевооружение ПС 110/35/6 кВ №15 Семилуки с заменой оборудования систем телемеханики (ССПИ) | N_ВР-3841 | 2026 | 2027 | 33.3462 | 40.0155 | 50.3083 | 0 | 50.3083 | 8.3495 | 41.9588 | 0 | 40.0155 | 8.3495 | 0 | 0 | 0 | 0.72164 | 7.6279 | 0 | 0 | 0 | 0 | 0 | 0 | 0 | 0 | 0 | 0 | 0
3.1.1.3 | Строительство КЛ 10 кВ ПС 110/35/10 кВ Задонская до границы участка Заявителя для Техприсоединения ООО Долина Семян, договор №42126995 от 19.03.2024 (свыше 670 кВт; протяженность 15,0 км, в том числе ГНБ - 2,0 км) | N_ВР-3853 | 2025 | 2025 | 253.0832 | 303.6998 | 350.1359 | 0 | 350.1359 | 51.556 | 298.5799 | 0 | 303.6998 | 51.556 | 0 | 0 | 51.556 | 0 | 0 | 0 | 0 | 0 | 0 | 0 | 0 | 0 | 0 | 0 | 0 | 0
3.1.4.2 | Техперевооружение ПС 110/35/10 кВ Студенческая с заменой трансформаторов тока 10 кВ (3 к-т) для Техприсоединения ООО ЭРДЭ, договор №42157330 от 30.11.21 (свыше 670 кВт) | O_ВР-3997 | 2024 | 2024 | 1.6269 | 1.9523 | 2.1434 | 0 | 2.1434 | 1.51 | 0.63341 | 0 | 1.9523 | 1.51 | 0 | 1.51 | 0 | 0 | 0 | 0 | 0 | 0 | 0 | 0 | 0 | 0 | 0 | 0 | 0 | 0
3.1.1.3 | Строительство ВЛ 10 кВ - воздушный участок ответвления оп.21 ВЛ 10 кВ ф.2 ПС 35/10 кВ № 33 Ендовище до строящейся КТП 10/0,4 кВ №1103 для Техприсоединения ООО СтройИнжиниринг, договор №42176309 от 21.02.22 (свыше 670 кВт; протяженность 0,005 км) | N_ВР-4024 | 2024 | 2024 | 0.86313 | 1.0358 | 1.1371 | 0 | 1.1371 | 0.057035 | 1.0801 | 0 | 1.0358 | 0.057035 | 0 | 0.057035 | 0 | 0 | 0 | 0 | 0 | 0 | 0 | 0 | 0 | 0 | 0 | 0 | 0 | 0
3.1.1.3 | Строительство КЛ 10 кВ - кабельный участок ответвления оп.21 ВЛ 10 кВ ф.2 ПС 35/10 кВ № 33 Ендовище до строящейся КТП 10/0,4 кВ №1103 для Техприсоединения ООО СтройИнжиниринг, договор №42176309 от 21.02.22 (свыше 670 кВт; протяженность 1,552 км, в том числе ГНБ - 0,03 км) | N_ВР-4025 | 2024 | 2024 | 10.3498 | 12.4197 | 13.6355 | 0 | 13.6355 | 5.5652 | 8.0702 | 0 | 12.4197 | 5.5652 | 0 | 5.5652 | 0 | 0 | 0 | 0 | 0 | 0 | 0 | 0 | 0 | 0 | 0 | 0 | 0 | 0
3.1.1.3 | Строительство ответвления оп.7-1 ВЛ 10 кВ ф.3 ПС 35/10 кВ № 33 Ендовище до строящейся КТП 10/0,4 кВ №1103 для Техприсоединения ООО СтройИнжиниринг, договор №42176309 от 21.02.22 (свыше 670 кВт; протяженность 0,005 км) | N_ВР-4026 | 2024 | 2024 | 0.86313 | 1.0358 | 1.1371 | 0 | 1.1371 | 0.057035 | 1.0801 | 0 | 1.0358 | 0.057035 | 0 | 0.057035 | 0 | 0 | 0 | 0 | 0 | 0 | 0 | 0 | 0 | 0 | 0 | 0 | 0 | 0
3.1.1.3 | Строительство КТП 10/0,4 кВ №1103 ф.2, 3 ПС 35/10 кВ № 33 Ендовище с трансформаторами 2х1000 кВА для Техприсоединения ООО СтройИнжиниринг, договор №42176309 от 21.02.22 (свыше 670 кВт; трансформаторная мощность 2,0 МВА) | N_ВР-4027 | 2024 | 2024 | 8.0809 | 9.697 | 10.6463 | 0 | 10.6463 | 3.1145 | 7.5318 | 0 | 9.697 | 3.1145 | 0 | 3.1145 | 0 | 0 | 0 | 0 | 0 | 0 | 0 | 0 | 0 | 0 | 0 | 0 | 0 | 0
3.1.1.3 | Строительство 8-ми КЛ 0,4 кВ КТП 10/0,4 кВ №1103 ф.2, 3 ПС 35/10 кВ № 33 Ендовище с установкой ПКУ (8 шт) до границ балансовой принадлежности Заявителя для Техприсоединения ООО СтройИнжиниринг, договор №42176309 от 21.02.22 (свыше 670 кВт; протяженность 0,128 км) | N_ВР-4028 | 2024 | 2024 | 1.8253 | 2.1903 | 2.4047 | 0 | 2.4047 | 0.88329 | 1.5214 | 0 | 2.1903 | 0.88329 | 0 | 0.88329 | 0 | 0 | 0 | 0 | 0 | 0 | 0 | 0 | 0 | 0 | 0 | 0 | 0 | 0
3.1.1.3 | Строительство КТП 10/0,4 кВ №306 ПС 110/35/10 кВ Новохоперск с трансформаторами 2х250 кВА для Техприсоединения Администрации г/п.Новохоперск, договор №42113305 от 29.09.21 (до 670 кВт; трансформаторная мощность 0,5 МВА) | N_ВР-4031 | 2022 | 2024 | 5.856 | 7.0272 | 7.7103 | 0 | 7.7103 | 1.4612 | 6.2491 | 0.048572 | 6.9786 | 1.4612 | 0 | 1.4126 | 0 | 0 | 0 | 0 | 0 | 0 | 0 | 0 | 0 | 0 | 0 | 0 | 0 | 0
3.2.3.1 | Установка приборов учета в соответствии с Законом № 522-ФЗ при выходе из строя приборов учета потребителя (0,4 кВ, ИПУ: 2023 - 125 шт) | M_ВР-4055 | 2023 | 2024 | 10.8102 | 12.9722 | 13.4242 | 0 | 13.4242 | 4.9312 | 8.493 | 0 | 12.9722 | 4.9312 | 4.9312 | 0 | 0 | 0 | 0 | 0 | 0 | 0 | 0 | 0 | 0 | 0 | 0 | 0 | 0 | 0
3.2.3.1 | Установка приборов учета в соответствии с Законом № 522-ФЗ при выходе из строя приборов учета потребителя (0,4 кВ; ИПУ: 2024 - 1450 шт) | M_ВР-4056 | 2024 | 2024 | 114.385 | 137.262 | 150.6985 | 0 | 150.6985 | 46.8889 | 103.8095 | 0 | 137.262 | 46.8889 | 0 | 46.8889 | 0 | 0 | 0 | 0 | 0 | 0 | 0 | 0 | 0 | 0 | 0 | 0 | 0 | 0
3.2.3.1 | Установка приборов учета в соответствии с Законом № 522-ФЗ при выходе из строя приборов учета потребителя (0,4 кВ; ИПУ: 2025 - 516 шт) | M_ВР-4057 | 2025 | 2025 | 41.1748 | 49.4098 | 56.9646 | 0 | 56.9646 | 17.8154 | 39.1492 | 0 | 49.4098 | 17.8154 | 0 | 0 | 17.8154 | 0 | 0 | 0 | 0 | 0 | 0 | 0 | 0 | 0 | 0 | 0 | 0 | 0
3.2.3.1 | Установка приборов учета в соответствии с Законом № 522-ФЗ при выходе из строя приборов учета потребителя (0,4 кВ; ИПУ: 2026 - 492 шт) | M_ВР-4058 | 2026 | 2026 | 39.4576 | 47.3491 | 57.1376 | 0 | 57.1376 | 17.7799 | 39.3577 | 0 | 47.3491 | 17.7799 | 0 | 0 | 0 | 17.7799 | 0 | 0 | 0 | 0 | 0 | 0 | 0 | 0 | 0 | 0 | 0 | 0
3.2.3.1 | Установка приборов учета в соответствии с Законом № 522-ФЗ при истечении МПИ или срока эксплуатации, при отсутствии прибора учета у потребителя (0,2 кВ, ИПУ: 2023 - 6961 шт) | M_ВР-4059 | 2023 | 2024 | 517.4207 | 620.9048 | 677.1598 | 0 | 677.1598 | 279.5016 | 397.6582 | 0 | 620.9048 | 279.5016 | 32.308 | 247.1936 | 0 | 0 | 0 | 0 | 0 | 0 | 0 | 0 | 0 | 0 | 0 | 0 | 0 | 0
3.2.3.1 | Установка приборов учета в соответствии с Законом № 522-ФЗ при истечении МПИ или срока эксплуатации, при отсутствии прибора учета у потребителя (0,2 кВ; ИПУ: 2024 - 7595 шт) | M_ВР-4060 | 2024 | 2025 | 596.7757 | 716.1308 | 793.2392 | 0 | 793.2392 | 131.9241 | 661.3151 | 0 | 716.1308 | 131.9241 | 0 | 108.4598 | 23.4643 | 0 | 0 | 0 | 0 | 0 | 0 | 0 | 0 | 0 | 0 | 0 | 0 | 0
3.2.3.1 | Установка приборов учета в соответствии с Законом № 522-ФЗ при истечении МПИ или срока эксплуатации, при отсутствии прибора учета у потребителя (0,2 кВ; ИПУ: 2025 - 7254 шт) | M_ВР-4061 | 2025 | 2025 | 537.7073 | 645.2487 | 743.9081 | 0 | 743.9081 | 143.6619 | 600.2462 | 0 | 645.2487 | 143.6619 | 0 | 0 | 143.6619 | 0 | 0 | 0 | 0 | 0 | 0 | 0 | 0 | 0 | 0 | 0 | 0 | 0
3.2.3.1 | Установка приборов учета в соответствии с Законом № 522-ФЗ при истечении МПИ или срока эксплуатации, при отсутствии прибора учета у потребителя (0,2 кВ; ИПУ: 2026 - 18664 шт) | M_ВР-4062 | 2026 | 2026 | 1398.624 | 1678.3488 | 2025.3115 | 0 | 2025.3115 | 386.8888 | 1638.4227 | 0 | 1678.3488 | 386.8888 | 0 | 0 | 0 | 386.8888 | 0 | 0 | 0 | 0 | 0 | 0 | 0 | 0 | 0 | 0 | 0 | 0
3.2.3.1 | Установка приборов учета в соответствии с Законом № 522-ФЗ при истечении МПИ или срока эксплуатации, при отсутствии прибора учета у потребителя (0,4 кВ, ИПУ: 2023 - 398 шт) | M_ВР-4063 | 2023 | 2024 | 32.7319 | 39.2783 | 42.9054 | 0 | 42.9054 | 18.909 | 23.9964 | 0 | 39.2783 | 18.909 | 1.6631 | 17.2459 | 0 | 0 | 0 | 0 | 0 | 0 | 0 | 0 | 0 | 0 | 0 | 0 | 0 | 0
3.2.3.1 | Установка приборов учета в соответствии с Законом № 522-ФЗ при истечении МПИ или срока эксплуатации, при отсутствии прибора учета у потребителя (0,4 кВ; ИПУ: 2024 - 1997 шт) | M_ВР-4064 | 2024 | 2024 | 147.1404 | 176.5684 | 193.8525 | 0 | 193.8525 | 63.3409 | 130.5116 | 0 | 176.5684 | 63.3409 | 0 | 63.3409 | 0 | 0 | 0 | 0 | 0 | 0 | 0 | 0 | 0 | 0 | 0 | 0 | 0 | 0
3.2.3.1 | Установка приборов учета в соответствии с Законом № 522-ФЗ при истечении МПИ или срока эксплуатации, при отсутствии прибора учета у потребителя (0,4 кВ; ИПУ: 2025 - 607 шт) | M_ВР-4065 | 2025 | 2025 | 47.6859 | 57.223 | 65.9725 | 0 | 65.9725 | 20.556 | 45.4165 | 0 | 57.223 | 20.556 | 0 | 0 | 20.556 | 0 | 0 | 0 | 0 | 0 | 0 | 0 | 0 | 0 | 0 | 0 | 0 | 0
3.2.3.1 | Установка приборов учета в соответствии с Законом № 522-ФЗ при истечении МПИ или срока эксплуатации, при отсутствии прибора учета у потребителя (0,4 кВ; ИПУ: 2026 - 765 шт) | M_ВР-4066 | 2026 | 2026 | 65.3733 | 78.4479 | 94.6654 | 0 | 94.6654 | 27.1162 | 67.5491 | 0 | 78.4479 | 27.1162 | 0 | 0 | 0 | 27.1162 | 0 | 0 | 0 | 0 | 0 | 0 | 0 | 0 | 0 | 0 | 0 | 0
3.2.3.1 | Развитие систем технического учета филиала (0,4 кВ; ИПУ: 2025 - 379 шт) | M_ВР-4069 | 2025 | 2025 | 27.8266 | 33.3919 | 38.4976 | 0 | 38.4976 | 18.1509 | 20.3467 | 0 | 33.3919 | 18.1509 | 0 | 0 | 18.1509 | 0 | 0 | 0 | 0 | 0 | 0 | 0 | 0 | 0 | 0 | 0 | 0 | 0
3.2.3.1 | Развитие систем технического учета филиала (0,4 кВ; ИПУ: 2026 - 342 шт) | M_ВР-4070 | 2026 | 2026 | 28.7251 | 34.4701 | 41.5961 | 0 | 41.5961 | 18.1462 | 23.4499 | 0 | 34.4701 | 18.1462 | 0 | 0 | 0 | 18.1462 | 0 | 0 | 0 | 0 | 0 | 0 | 0 | 0 | 0 | 0 | 0 | 0
3.2.3.6 | Включение приборов учета в систему сбора и передачи данных (6-20 кВ УСПД ТП: 2025 - 397 шт) | M_ВР-4073 | 2025 | 2026 | 151.5344 | 181.8413 | 219.4306 | 0 | 219.4306 | 97.1569 | 122.2737 | 0 | 181.8413 | 97.1569 | 0 | 0 | 0.024509 | 97.1324 | 0 | 0 | 0 | 0 | 0 | 0 | 0 | 0 | 0 | 0 | 0 | 0
3.2.3.6 | Включение приборов учета в систему сбора и передачи данных (6-20 кВ УСПД ТП: 2026 - 379 шт) | M_ВР-4074 | 2026 | 2026 | 145.1461 | 174.1754 | 210.1824 | 0 | 210.1824 | 92.7518 | 117.4306 | 0 | 174.1754 | 92.7518 | 0 | 0 | 0 | 92.7518 | 0 | 0 | 0 | 0 | 0 | 0 | 0 | 0 | 0 | 0 | 0 | 0
3.2.3.2 | Установка приборов учета в соответствии с Законом № 522-ФЗ при выходе из строя приборов учета потребителя (6-20 кВ; ИПУ: 2024 - 137 шт) | M_ВР-4076 | 2023 | 2024 | 10.0583 | 12.07 | 12.9118 | 0 | 12.9118 | 10.2723 | 2.6395 | 0 | 12.07 | 10.2723 | 4.5861 | 5.6862 | 0 | 0 | 0 | 0 | 0 | 0 | 0 | 0 | 0 | 0 | 0 | 0 | 0 | 0
3.2.3.2 | Установка приборов учета в соответствии с Законом № 522-ФЗ при выходе из строя приборов учета потребителя (6-20 кВ; ИПУ: 2025 - 57 шт) | M_ВР-4077 | 2025 | 2025 | 4.4333 | 5.32 | 6.1334 | 0 | 6.1334 | 2.201 | 3.9324 | 0 | 5.32 | 2.201 | 0 | 0 | 2.201 | 0 | 0 | 0 | 0 | 0 | 0 | 0 | 0 | 0 | 0 | 0 | 0 | 0
3.2.3.2 | Установка приборов учета в соответствии с Законом № 522-ФЗ при выходе из строя приборов учета потребителя (6-20 кВ; ИПУ: 2026 - 54 шт) | M_ВР-4078 | 2026 | 2026 | 4.2224 | 5.0668 | 6.1143 | 0 | 6.1143 | 2.1835 | 3.9308 | 0 | 5.0668 | 2.1835 | 0 | 0 | 0 | 2.1835 | 0 | 0 | 0 | 0 | 0 | 0 | 0 | 0 | 0 | 0 | 0 | 0
3.2.3.1 | Установка приборов учета в соответствии с Законом № 522-ФЗ при выходе из строя приборов учета потребителя (0,2 кВ, ИПУ: 2023 - 535 шт) | M_ВР-4079 | 2022 | 2024 | 41.2971 | 49.5565 | 51.0383 | 0 | 51.0383 | 13.1243 | 37.914 | 7.0296 | 42.5269 | 13.1243 | 6.0948 | 0 | 0 | 0 | 0 | 0 | 0 | 0 | 0 | 0 | 0 | 0 | 0 | 0 | 0 | 0
3.2.3.1 | Установка приборов учета в соответствии с Законом № 522-ФЗ при выходе из строя приборов учета потребителя (0,2 кВ; ИПУ: 2024 - 2694 шт) | M_ВР-4080 | 2023 | 2024 | 190.7808 | 228.937 | 242.3898 | 0 | 242.3898 | 57.3447 | 185.0451 | 0 | 228.937 | 57.3447 | 35.5897 | 21.755 | 0 | 0 | 0 | 0 | 0 | 0 | 0 | 0 | 0 | 0 | 0 | 0 | 0 | 0
3.2.3.1 | Установка приборов учета в соответствии с Законом № 522-ФЗ при выходе из строя приборов учета потребителя (0,2 кВ; ИПУ: 2025 -3034 шт) | M_ВР-4081 | 2025 | 2025 | 231.3416 | 277.61 | 320.0569 | 0 | 320.0569 | 60.0869 | 259.97 | 0 | 277.61 | 60.0869 | 0 | 0 | 60.0869 | 0 | 0 | 0 | 0 | 0 | 0 | 0 | 0 | 0 | 0 | 0 | 0 | 0
3.2.3.1 | Установка приборов учета в соответствии с Законом № 522-ФЗ при выходе из строя приборов учета потребителя (0,2 кВ; ИПУ: 2026 - 2897 шт) | M_ВР-4082 | 2026 | 2026 | 221.8561 | 266.2273 | 321.2641 | 0 | 321.2641 | 60.0523 | 261.2118 | 0 | 266.2273 | 60.0523 | 0 | 0 | 0 | 60.0523 | 0 | 0 | 0 | 0 | 0 | 0 | 0 | 0 | 0 | 0 | 0 | 0
3.2.3.3 | Развитие систем технического учета филиала (35 кВ; ПКУ: 2025 - 5) | M_ВР-4084 | 2025 | 2025 | 6.6056 | 7.9267 | 9.1387 | 0 | 9.1387 | 8.5089 | 0.62973 | 0 | 7.9267 | 8.5089 | 0 | 0 | 8.5089 | 0 | 0 | 0 | 0 | 0 | 0 | 0 | 0 | 0 | 0 | 0 | 0 | 0
3.2.3.2 | Развитие систем технического учета филиала (6-20 кВ; ИПУ: 2025 - 53) | M_ВР-4086 | 2025 | 2025 | 4.1521 | 4.9825 | 5.7443 | 0 | 5.7443 | 2.012 | 3.7323 | 0 | 4.9825 | 2.012 | 0 | 0 | 2.012 | 0 | 0 | 0 | 0 | 0 | 0 | 0 | 0 | 0 | 0 | 0 | 0 | 0
3.2.3.2 | Развитие систем технического учета филиала (6-20 кВ; ИПУ: 2026 - 51) | M_ВР-4087 | 2026 | 2026 | 4.0114 | 4.8137 | 5.8089 | 0 | 5.8089 | 2.0265 | 3.7824 | 0 | 4.8137 | 2.0265 | 0 | 0 | 0 | 2.0265 | 0 | 0 | 0 | 0 | 0 | 0 | 0 | 0 | 0 | 0 | 0 | 0
3.1.4.2 | Модернизация ПС 110/10 кВ Спутник с установкой дополнительных ячеек 1, 2 с.ш. 10 кВ (2 шт) для Техприсоединения ООО УК АВИАСЕРВИС, договор №42029596 от 09.07.21 (свыше 670 кВт) | N_ВР-4122 | 2023 | 2024 | 5.9807 | 7.1769 | 7.861 | 0 | 7.861 | 3.5844 | 4.2766 | 0 | 7.1769 | 3.5844 | 0.14588 | 3.4385 | 0 | 0 | 0 | 0 | 0 | 0 | 0 | 0 | 0 | 0 | 0 | 0 | 0 | 0
3.1.1.3 | Строительство КЛ 110 кВ - кабельные участки 2-цепной ВЛ 110 кВ ПС 110 кВ Южная-Парковая с ответвлением на ПС 110 кВ Индустриальная для Техприсоединения Департамента строительной политики ВО, договор №42236636 (свыше 670 кВт; протяженность 3,64 км, в том числе ГНБ - 0,16 км) | N_ВР-4140 | 2022 | 2024 | 220.1095 | 264.1314 | 272.7195 | 0 | 272.7195 | 210.7819 | 61.9376 | 22.196 | 241.9354 | 210.7819 | 186.6323 | 1.9536 | 0 | 0 | 0 | 0 | 0 | 0 | 0 | 0 | 0 | 0 | 0 | 0 | 0 | 0
3.1.1.3 | Строительство 2-цепной ВЛ 110 кВ (воздушный участок) ПС 110 кВ Южная-Парковая с ответвлением на ПС 110 кВ Индустриальная для Техприсоединения Департамента строительной политики ВО, договор №42236636 (свыше 670 кВт; протяженность 3,179 км) | N_ВР-4141 | 2022 | 2024 | 131.4391 | 157.727 | 164.1877 | 0 | 164.1877 | 77.252 | 86.9356 | 63.7967 | 93.9302 | 77.252 | 6.2122 | 7.2431 | 0 | 0 | 0 | 0 | 0 | 0 | 0 | 0 | 0 | 0 | 0 | 0 | 0 | 0
3.1.4.2 | Модернизация ПС 110/35/6 кВ №29 ДСК с установкой дополнительных ячеек 6 кВ (6 шт) с выкатным элементом для Техприсоединения Толубаева И.Д, договор №42050008 от 25.03.22 (свыше 670 кВт) | N_ВР-4158 | 2024 | 2024 | 6.4341 | 7.721 | 8.4768 | 0 | 8.4768 | 3.6103 | 4.8665 | 0 | 7.721 | 3.6103 | 0 | 3.6103 | 0 | 0 | 0 | 0 | 0 | 0 | 0 | 0 | 0 | 0 | 0 | 0 | 0 | 0
3.1.1.3 | Строительство 2-х КЛ 6 кВ ПС 110/35/6 кВ №29 ДСК с установкой ПКУ (2 шт) до границ участка Заявителя для Техприсоединения Толубаева И.Д, договор №42050008 от 25.03.22 (свыше 670 кВт; протяженность 7,884 км, в том числе ГНБ - 1,0 км) | N_ВР-4159 | 2024 | 2024 | 128.8251 | 154.5901 | 169.7228 | 0 | 169.7228 | 50.2034 | 119.5194 | 0 | 154.5901 | 50.2034 | 0 | 50.2034 | 0 | 0 | 0 | 0 | 0 | 0 | 0 | 0 | 0 | 0 | 0 | 0 | 0 | 0
3.1.1.3 | Строительство ВЛ 10 кВ ответвления оп.9 ВЛ 10 кВ ф.01 ПС 110/35/10 кВ Эртиль до строящейся КТП 10/0,4 кВ для Техприсоединения Департамента строительной политики ВО, договор №42277353 от 02.11.22 (до 670 кВт; протяженность 0,05 км) | N_ВР-4164 | 2024 | 2024 | 1.4687 | 1.7625 | 1.935 | 0 | 1.935 | 0.24708 | 1.6879 | 0 | 1.7625 | 0.24708 | 0 | 0.24708 | 0 | 0 | 0 | 0 | 0 | 0 | 0 | 0 | 0 | 0 | 0 | 0 | 0 | 0
3.1.1.3 | Строительство КЛ 10 кВ - кабельный участок ответвления оп.9 ВЛ 10 кВ ф.10 ПС 110/35/10 кВ Эртиль до строящейся КТП 10/0,4 кВ для Техприсоединения Департамента строительной политики ВО, договор №42277353 от 02.11.22 (до 670 кВт; протяженность 0,4 км, в том числе ГНБ - 0,2 км) | N_ВР-4165 | 2024 | 2024 | 13.5211 | 16.2254 | 17.8136 | 0 | 17.8136 | 3.0377 | 14.7759 | 0 | 16.2254 | 3.0377 | 0 | 3.0377 | 0 | 0 | 0 | 0 | 0 | 0 | 0 | 0 | 0 | 0 | 0 | 0 | 0 | 0
3.1.1.3 | Строительство ВЛ 10 кВ - воздушный участок ответвления оп.9 ВЛ 10 кВ ф.10 ПС 110/35/10 кВ Эртиль до строящейся КТП 10/0,4 кВ для Техприсоединения Департамента строительной политики ВО, договор №42277353 от 02.11.22 (до 670 кВт; протяженность 0,35 км) | N_ВР-4166 | 2024 | 2024 | 2.738 | 3.2856 | 3.6073 | 0 | 3.6073 | 0.61351 | 2.9938 | 0 | 3.2856 | 0.61351 | 0 | 0.61351 | 0 | 0 | 0 | 0 | 0 | 0 | 0 | 0 | 0 | 0 | 0 | 0 | 0 | 0
3.1.1.3 | Строительство КТП 10/0,4 кВ ф.01, 10 ПС 110/35/10 кВ Эртиль с трансформаторами 2х400 кВА для Техприсоединения Департамента строительной политики ВО, договор №42277353 от 02.11.22 (до 670 кВт; трансформаторная мощность 0,8 МВА) | N_ВР-4167 | 2024 | 2024 | 7.0616 | 8.4739 | 9.3034 | 0 | 9.3034 | 2.513 | 6.7904 | 0 | 8.4739 | 2.513 | 0 | 2.513 | 0 | 0 | 0 | 0 | 0 | 0 | 0 | 0 | 0 | 0 | 0 | 0 | 0 | 0
3.1.1.3 | Строительство 4-х КЛ 0,4 кВ КТП 10/0,4 кВ ф.01, 10 ПС 110/35/10 кВ Эртиль с установкой ПКУ (4 шт) до границ участка Заявителя для Техприсоединения Департамента строительной политики ВО, договор №42277353 от 02.11.22 (до 670 кВт; протяженность 0,08 км) | N_ВР-4168 | 2024 | 2024 | 1.4717 | 1.7661 | 1.939 | 0 | 1.939 | 0.35271 | 1.5863 | 0 | 1.7661 | 0.35271 | 0 | 0.35271 | 0 | 0 | 0 | 0 | 0 | 0 | 0 | 0 | 0 | 0 | 0 | 0 | 0 | 0
3.2.2.1 | Реконструкция участка ВЛ 10 кВ ф.12 ПС 110/35/10 кВ № 32 Никольская с изменением границ полосы отвода и охранных зон (Снятие ограничений в пользовании земельными участками ООО Выбор-ОБД, договор №3600/06374/22 от 28.06.22; инв.№12021550-00; протяженность 0,5 км) | N_ВР-4175 | 2023 | 2024 | 3.5705 | 4.2846 | 4.6939 | 0 | 4.6939 | 3.1823 | 1.5116 | 0 | 4.2846 | 3.1823 | 0.11833 | 3.064 | 0 | 0 | 0 | 0 | 0 | 0 | 0 | 0 | 0 | 0 | 0 | 0 | 0 | 0
3.2.2.2 | Модернизация ВЛ 110 кВ на участке ПС 110 кВ Казинка - ПС 110 кВ Старая Калитва совместной подвеской ВОЛС (23 км) | N_ВР-4199 | 2026 | 2027 | 14.4327 | 17.3193 | 21.7934 | 0 | 21.7934 | 14.8404 | 6.953 | 0 | 17.3193 | 14.8404 | 0 | 0 | 0 | 0.98423 | 13.8561 | 0 | 0 | 0 | 0 | 0 | 0 | 0 | 0 | 0 | 0 | 0
3.2.2.2 | Модернизация ВЛ 110 кВ на участке ПС 110 кВ Старая Калитва - ПС 220 кВ Придонская совместной подвеской ВОЛС (36 км) | N_ВР-4200 | 2026 | 2027 | 21.6941 | 26.0329 | 32.7672 | 0 | 32.7672 | 18.002 | 14.7652 | 0 | 26.0329 | 18.002 | 0 | 0 | 0 | 1.079 | 16.923 | 0 | 0 | 0 | 0 | 0 | 0 | 0 | 0 | 0 | 0 | 0
3.2.2.2 | Модернизация ВЛ 110 кВ на участке ПС 110 кВ Петропавловка - ПС 110 кВ Калачеевская совместной подвеской ВОЛС (40 км) | N_ВР-4201 | 2026 | 2027 | 25.9957 | 31.1948 | 39.2753 | 0 | 39.2753 | 20.6754 | 18.6 | 0 | 31.1948 | 20.6754 | 0 | 0 | 0 | 1.1082 | 19.5672 | 0 | 0 | 0 | 0 | 0 | 0 | 0 | 0 | 0 | 0 | 0
3.2.2.2 | Модернизация ВЛ 110 кВ на участке ПС 110 кВ Калачеевская - ПС 110 кВ Калач-1 совместной подвеской ВОЛС (10,5 км) | N_ВР-4202 | 2026 | 2027 | 38.1159 | 45.7391 | 57.509 | 0 | 57.509 | 10.5709 | 46.9381 | 0 | 45.7391 | 10.5709 | 0 | 0 | 0 | 0.8931 | 9.6778 | 0 | 0 | 0 | 0 | 0 | 0 | 0 | 0 | 0 | 0 | 0
3.2.2.2 | Модернизация ВЛ 110 кВ на участке ПС 110 кВ Богучар - ПС 110 кВ № Осетровка совместной подвеской ВОЛС (25 км) | N_ВР-4203 | 2027 | 2028 | 15.7154 | 18.8585 | 24.8191 | 0 | 24.8191 | 16.1949 | 8.6242 | 0 | 18.8585 | 16.1949 | 0 | 0 | 0 | 0 | 1.0446 | 15.1504 | 0 | 0 | 0 | 0 | 0 | 0 | 0 | 0 | 0 | 0
3.2.2.2 | Модернизация ВЛ 110 кВ на участке ПС 110 кВ Верхний Мамон - ПС 110 кВ Казинка совместной подвеской ВОЛС (27 км) | N_ВР-4204 | 2027 | 2028 | 16.8025 | 20.163 | 26.5366 | 0 | 26.5366 | 16.6148 | 9.9219 | 0 | 20.163 | 16.6148 | 0 | 0 | 0 | 0 | 1.0598 | 15.555 | 0 | 0 | 0 | 0 | 0 | 0 | 0 | 0 | 0 | 0
3.2.2.2 | Модернизация ВЛ 110 кВ на участке ПС 110 кВ Новая Калитва - ПС 220 кВ Придонская совместной подвеской ВОЛС (41 км) | N_ВР-4205 | 2027 | 2028 | 26.5392 | 31.847 | 41.9592 | 0 | 41.9592 | 29.6706 | 12.2886 | 0 | 31.847 | 29.6706 | 0 | 0 | 0 | 0 | 1.1665 | 28.5041 | 0 | 0 | 0 | 0 | 0 | 0 | 0 | 0 | 0 | 0
3.1.1.3 | Строительство 2-х КЛ 6 кВ ф.34, 44 ПС 110/6 кВ №43 ВШЗ до строящейся КТП №531 для Техприсоединения Департамента строительной политики ВО, договор №42263859 от 23.12.22 (до 670 кВт; протяженность 1,0 км) | O_ВР-4209 | 2024 | 2024 | 9.5307 | 11.4369 | 12.5564 | 0 | 12.5564 | 3.5125 | 9.0439 | 0 | 11.4369 | 3.5125 | 0 | 3.5125 | 0 | 0 | 0 | 0 | 0 | 0 | 0 | 0 | 0 | 0 | 0 | 0 | 0 | 0
3.1.1.3 | Строительство КТП 10/0,4 кВ №531 ПС 110/6 кВ №43 ВШЗ с трансформаторами 2х400 кВА для Техприсоединения Департамента строительной политики ВО, договор №42263859 от 23.12.22 (до 670 кВт; трансформаторная мощность 0,8 МВА) | O_ВР-4210 | 2024 | 2024 | 7.0616 | 8.4739 | 9.3034 | 0 | 9.3034 | 2.1853 | 7.1181 | 0 | 8.4739 | 2.1853 | 0 | 2.1853 | 0 | 0 | 0 | 0 | 0 | 0 | 0 | 0 | 0 | 0 | 0 | 0 | 0 | 0
3.1.1.3 | Строительство 5-ти КЛ 0,4 кВ КТП №531 ПС 110/6 кВ №43 ВШЗ до границ участка Заявителя с установкой ПКУ (5 шт) для Техприсоединения Департамента строительной политики ВО, договор №42263859 от 23.12.22 (до 670 кВт; протяженность 0,15 км) | O_ВР-4211 | 2024 | 2024 | 1.4492 | 1.739 | 1.9092 | 0 | 1.9092 | 0.9778 | 0.93142 | 0 | 1.739 | 0.9778 | 0 | 0.9778 | 0 | 0 | 0 | 0 | 0 | 0 | 0 | 0 | 0 | 0 | 0 | 0 | 0 | 0
3.6 | Создание КСИБ объектов критической информационной инфраструктуры подсистемы антивирусной защиты и предотвращения атак филиала Воронежэнерго (2 подсистемы) | N_ВР-4212 | 2021 | 2025 | 38.1534 | 45.7841 | 52.7127 | 0 | 52.7127 | 31.9813 | 20.7315 | 0.47005 | 45.3141 | 31.9813 | 0 | 0 | 31.5112 | 0 | 0 | 0 | 0 | 0 | 0 | 0 | 0 | 0 | 0 | 0 | 0 | 0
3.2.2.2 | Модернизация ВЛ 6-10 кВ Лискинского РЭС филиала Воронежэнерго с установкой пунктов секционирования с использованием реклоузеров (17 шт), разъединителей с моторным приводом (10 шт), разъединителей с ручным приводом (34 шт) | N_ВР-4214 | 2023 | 2024 | 109.1961 | 131.0353 | 135.6011 | 0 | 135.6011 | 111.3657 | 24.2354 | 0 | 131.0353 | 111.3657 | 111.3657 | 0 | 0 | 0 | 0 | 0 | 0 | 0 | 0 | 0 | 0 | 0 | 0 | 0 | 0 | 0
3.2.2.2 | Модернизация объектов э/сети 6(10) кВ с установкой пунктов секционирования с использованием реклоузеров (12 шт), разъединителей с моторным приводом (15 шт), ИКЗ (48 шт) Аннинского РЭС филиала Воронежэнерго | N_ВР-4215 | 2023 | 2025 | 138.0926 | 165.7111 | 190.1201 | 0 | 190.1201 | 85.691 | 104.4291 | 0 | 165.7111 | 85.691 | 4.067 | 0 | 81.6239 | 0 | 0 | 0 | 0 | 0 | 0 | 0 | 0 | 0 | 0 | 0 | 0 | 0
3.2.2.2 | Модернизация объектов э/сети 6(10) кВ с установкой пунктов секционирования с использованием реклоузеров (21 шт), разъединителей с моторным приводом (9 шт), ИКЗ (28 шт) Калачеевского РЭС филиала Воронежэнерго | N_ВР-4216 | 2023 | 2024 | 135.0991 | 162.119 | 177.6189 | 0 | 177.6189 | 92.2218 | 85.3971 | 0 | 162.119 | 92.2218 | 3.3363 | 88.8855 | 0 | 0 | 0 | 0 | 0 | 0 | 0 | 0 | 0 | 0 | 0 | 0 | 0 | 0
3.2.2.1 | Реконструкция участка ВЛ 10 кВ ф.11 ПС 110/10 кВ Новоусманская с изменением границ полосы отвода и охранных зон, с установкой разъединителей (4 шт) (Снятие ограничений в пользовании земельными участками Горяйнова А.Ю, договор №3600/15722/22 от 29.11.22; инв.№ 011104/С; протяженность 0,05 км) | N_ВР-4220 | 2024 | 2024 | 1.4251 | 1.7102 | 1.8776 | 0 | 1.8776 | 0.52719 | 1.3504 | 0 | 1.7102 | 0.52719 | 0 | 0.52719 | 0 | 0 | 0 | 0 | 0 | 0 | 0 | 0 | 0 | 0 | 0 | 0 | 0 | 0
3.4 | Строительство участка КЛ 10 кВ ПС 110/10 кВ Новоусманская (Снятие ограничений в пользовании земельными участками Горяйнова А.Ю, договор №3600/15722/22 от 29.11.22, протяженность 0,38 км, в том числе ГНБ - 0,08 км) | N_ВР-4221 | 2024 | 2024 | 7.8709 | 9.445 | 10.3696 | 0 | 10.3696 | 1.5202 | 8.8494 | 0 | 9.445 | 1.5202 | 0 | 1.5202 | 0 | 0 | 0 | 0 | 0 | 0 | 0 | 0 | 0 | 0 | 0 | 0 | 0 | 0
3.2.1.1 | Реконструкция КТП 10/0,4 кВ №171 ПС 110/10 кВ Новоусманская с переносом на новую площадку (Снятие ограничений в пользовании земельными участками Горяйнова А.Ю, договор №3600/15722/22 от 29.11.22, инв.№ 911419/С, трансформаторная мощность 0,4 МВА) | N_ВР-4222 | 2024 | 2024 | 2.6589 | 3.1907 | 3.503 | 0 | 3.503 | 0.17609 | 3.327 | 0 | 3.1907 | 0.17609 | 0 | 0.17609 | 0 | 0 | 0 | 0 | 0 | 0 | 0 | 0 | 0 | 0 | 0 | 0 | 0 | 0
3.2.2.1 | Реконструкция участка ВЛ 0,4 кВ ф.2 КТП №171 ПС 110/10 кВ Новоусманская с изменением границ полосы отвода и охранных зон (Снятие ограничений в пользовании земельными участками Горяйнова А.Ю, договор №3600/15722/22 от 29.11.22; инв.№ 12023212/С; протяженность 0,15 км) | N_ВР-4223 | 2024 | 2024 | 0.77277 | 0.92733 | 1.0181 | 0 | 1.0181 | 0.079243 | 0.93886 | 0 | 0.92733 | 0.079243 | 0 | 0.079243 | 0 | 0 | 0 | 0 | 0 | 0 | 0 | 0 | 0 | 0 | 0 | 0 | 0 | 0
3.2.2.2 | Техперевооружение ВЛ 6-10 кВ Новоусманского РЭС филиала Воронежэнерго с заменой провода, опор, изоляторов, арматуры (протяженность 103,0 км) | N_ВР-4237 | 2025 | 2026 | 674.3043 | 809.1651 | 976.4428 | 0 | 976.4428 | 386.5044 | 589.9384 | 0 | 809.1651 | 386.5044 | 0 | 0 | 0 | 386.5044 | 0 | 0 | 0 | 0 | 0 | 0 | 0 | 0 | 0 | 0 | 0 | 0
3.2.2.2 | Техперевооружение ВЛ 6-10 кВ Рамонского РЭС филиала Воронежэнерго с заменой провода, опор, изоляторов, арматуры (протяженность 86,0 км) | N_ВР-4238 | 2026 | 2027 | 556.6003 | 667.9203 | 840.5755 | 0 | 840.5755 | 341.6723 | 498.9032 | 0 | 667.9203 | 341.6723 | 0 | 0 | 0 | 21.6347 | 320.0375 | 0 | 0 | 0 | 0 | 0 | 0 | 0 | 0 | 0 | 0 | 0
3.2.2.2 | Техперевооружение ВЛ 6-10 кВ Семилукского РЭС филиала Воронежэнерго с заменой провода, опор, изоляторов, арматуры (протяженность 160,0 км) | N_ВР-4239 | 2027 | 2028 | 1068.1894 | 1281.8273 | 1652.1944 | 0 | 1652.1944 | 624.1174 | 1028.077 | 0 | 1281.8273 | 624.1174 | 0 | 0 | 0 | 0 | 333.2115 | 290.9059 | 0 | 0 | 0 | 0 | 0 | 0 | 0 | 0 | 0 | 0
3.1.1.3 | Строительство ВЛ 10 кВ - воздушный участок ответвления оп.12-1 ВЛ 10 кВ ф.3 ПС 35/10 кВ Берёзовка с установкой ПКУ (1 шт) до границы балансовой принадлежности Заявителя для Техприсоединения ООО ДОРСЕРВИССТРОЙ, договор №42314363 от 02.02.23 (до 670 кВт; протяженность 0,03 км) | O_ВР-4241 | 2024 | 2024 | 2.4951 | 2.9941 | 3.2872 | 0 | 3.2872 | 1.131 | 2.1562 | 0 | 2.9941 | 1.131 | 0 | 1.131 | 0 | 0 | 0 | 0 | 0 | 0 | 0 | 0 | 0 | 0 | 0 | 0 | 0 | 0
3.4 | Строительство 2-х участков ВЛ 10 кВ ф.1, 3 ПС 110/35/10 кВ Задонская - ПС Новоживотинное - ПС Рамонь-1, для кольцевания участка сети 10 кВ (протяженность 0,98 км) | O_ВР-4242 | 2023 | 2025 | 6.2342 | 7.4811 | 8.6139 | 0 | 8.6139 | 7.5821 | 1.0317 | 0 | 7.4811 | 7.5821 | 0.001806 | 0.20031 | 7.38 | 0 | 0 | 0 | 0 | 0 | 0 | 0 | 0 | 0 | 0 | 0 | 0 | 0
3.1.1.3 | Строительство ответвления оп.50 ВЛ 10 кВ ф.1 ПС 110/10 кВ Калачеевская до строящейся КТП-108 для Техприсоединения ООО ГК Солидарность, договор №42336903 от 20.03.23 (до 670 кВт; протяженность 0,563 км) | N_ВР-4247 | 2024 | 2024 | 2.6308 | 3.157 | 3.466 | 0 | 3.466 | 1.6776 | 1.7884 | 0 | 3.157 | 1.6776 | 0 | 1.6776 | 0 | 0 | 0 | 0 | 0 | 0 | 0 | 0 | 0 | 0 | 0 | 0 | 0 | 0
3.1.1.3 | Строительство КТП-108 ф.1 ПС 110/10 кВ Калачеевская для Техприсоединения ООО ГК Солидарность, договор №42336903 от 20.03.23 (до 670 кВт; трансформаторная мощность 0,63 МВА) | N_ВР-4248 | 2024 | 2024 | 4.8899 | 5.8679 | 6.4423 | 0 | 6.4423 | 3.2828 | 3.1595 | 0 | 5.8679 | 3.2828 | 0 | 3.2828 | 0 | 0 | 0 | 0 | 0 | 0 | 0 | 0 | 0 | 0 | 0 | 0 | 0 | 0
3.1.1.3 | Строительство 3-х ВЛ 0,4 кВ КТП-108 ф.1 ПС 110/10 кВ Калачеевская с установкой ПКУ (3 шт) до границ участка Заявителя для Техприсоединения ООО ГК Солидарность, договор №42336903 от 20.03.23 (до 670 кВт; протяженность 0,147 км) | N_ВР-4249 | 2024 | 2024 | 0.70039 | 0.84047 | 0.92275 | 0 | 0.92275 | 0.488 | 0.43475 | 0 | 0.84047 | 0.488 | 0 | 0.488 | 0 | 0 | 0 | 0 | 0 | 0 | 0 | 0 | 0 | 0 | 0 | 0 | 0 | 0
3.1.1.3 | Строительство 2-х КЛ 10 кВ ПС 110/10 кВ Спутник с установкой ПКУ (2 шт) до границ участка Заявителя для Техприсоединения ООО Добрострой Солнечный, договор №42326608 от 22.03.23 (до 670 кВт; протяженность 1,02 км, в том числе ГНБ - 0,7 км) | N_ВР-4251 | 2024 | 2024 | 42.0165 | 50.4198 | 55.3553 | 0 | 55.3553 | 8.0956 | 47.2597 | 0 | 50.4198 | 8.0956 | 0 | 8.0956 | 0 | 0 | 0 | 0 | 0 | 0 | 0 | 0 | 0 | 0 | 0 | 0 | 0 | 0
3.1.4.2 | Модернизация ПС 110/6 кВ № 43 ВШЗ с установкой выкатного элемента (1 шт) с вакуумными выключателями (1 шт), ТТ (3 шт) для Техприсоединения ООО ВОРОНЕЖАГРОТЕХСЕРВИС, договор №42308905 от 31.03.23 (свыше 670 кВт) | O_ВР-4259 | 2024 | 2025 | 3.2031 | 3.8438 | 4.4253 | 0 | 4.4253 | 1.8013 | 2.624 | 0 | 3.8438 | 1.8013 | 0 | 0.052467 | 1.7489 | 0 | 0 | 0 | 0 | 0 | 0 | 0 | 0 | 0 | 0 | 0 | 0 | 0
3.1.1.3 | Строительство КЛ 6 кВ ПС 110/6 кВ №43 ВШЗ c установкой ПКУ (1 шт) до границы участка Заявителя для Техприсоединения ООО ВОРОНЕЖАГРОТЕХСЕРВИС, договор №42308905 от 31.03.23 (свыше 670 кВт; протяженность 2,0 км, в том числе ГНБ - 0,7 км) | N_ВР-4260 | 2024 | 2024 | 52.3139 | 62.7767 | 68.9218 | 0 | 68.9218 | 11.4358 | 57.486 | 0 | 62.7767 | 11.4358 | 0 | 11.4358 | 0 | 0 | 0 | 0 | 0 | 0 | 0 | 0 | 0 | 0 | 0 | 0 | 0 | 0
3.1.4.2 | Модернизация ПС 110/35/6 кВ №15 Семилуки с установкой дополнительных ячеек 6 кВ (1 шт) для Техприсоединения ООО Ромакс, договор №42340627 от 12.05.23 (свыше 670 кВт) | O_ВР-4261 | 2023 | 2024 | 7.2695 | 8.7234 | 9.5695 | 0 | 9.5695 | 2.4956 | 7.0739 | 0 | 8.7234 | 2.4956 | 0.035538 | 2.46 | 0 | 0 | 0 | 0 | 0 | 0 | 0 | 0 | 0 | 0 | 0 | 0 | 0 | 0
3.1.1.3 | Строительство КЛ 6 кВ - кабельный участок ЛЭП 6 кВ ПС 110/35/6 кВ №15 Семилуки до границы участка Заявителя для Техприсоединения ООО Ромакс, договор №42340627 от 12.05.23 (свыше 670 кВт; протяженность 6,331км, в том числе ГНБ - 0,6 км) | O_ВР-4262 | 2023 | 2024 | 54.048 | 64.8576 | 67.1197 | 0 | 67.1197 | 43.9374 | 23.1823 | 0 | 64.8576 | 43.9374 | 43.9143 | 0.023114 | 0 | 0 | 0 | 0 | 0 | 0 | 0 | 0 | 0 | 0 | 0 | 0 | 0 | 0
3.1.1.3 | Строительство ВЛ 6 кВ - воздушный участок ЛЭП 6 кВ ПС 110/35/6 кВ №15 Семилуки с установкой ПКУ (1 шт) до границы балансовой принадлежности Заявителя для Техприсоединения ООО Ромакс, договор №42340627 от 12.05.23 (свыше 670 кВт; протяженность 0,341 км) | O_ВР-4263 | 2023 | 2024 | 29.3417 | 35.2101 | 38.5183 | 0 | 38.5183 | 2.4135 | 36.1049 | 0 | 35.2101 | 2.4135 | 0.15046 | 2.263 | 0 | 0 | 0 | 0 | 0 | 0 | 0 | 0 | 0 | 0 | 0 | 0 | 0 | 0
3.1.4.2 | Модернизация ПС 110/6 кВ №44 ВШЗ-2 с установкой дополнительных ячеек 6 кВ (1 шт) для Техприсоединения ООО Воронежский кузнечный завод Фабер, договор №42324234 от 19.05.23 (свыше 670 кВт) | O_ВР-4264 | 2024 | 2024 | 7.032 | 8.4385 | 9.2645 | 0 | 9.2645 | 5.4175 | 3.847 | 0 | 8.4385 | 5.4175 | 0 | 5.4175 | 0 | 0 | 0 | 0 | 0 | 0 | 0 | 0 | 0 | 0 | 0 | 0 | 0 | 0
3.1.1.3 | Строительство ответвления оп.13/13 ВЛ 6 кВ ф.10 ПС 110/27,5/6 кВ Поворино-Т до строящейся КТП 6/0,4 кВ для Техприсоединения Департамента СП ВО, договор №42334192 от 29.05.23 (до 670 кВт; протяженность 0,037 км) | O_ВР-4266 | 2024 | 2024 | 4.6249 | 5.5498 | 6.0931 | 0 | 6.0931 | 0.29252 | 5.8006 | 0 | 5.5498 | 0.29252 | 0 | 0.29252 | 0 | 0 | 0 | 0 | 0 | 0 | 0 | 0 | 0 | 0 | 0 | 0 | 0 | 0
3.1.1.3 | Строительство КЛ 6 кВ яч.8 ПС 110/27,5/6 кВ Поворино-Т до ЗТП 6/0,4 кВ для Техприсоединения Департамента СП ВО, договор №42334192 от 29.05.23 (до 670 кВт; протяженность 0,934 км, в том числе ГНБ - 0,1 км) | O_ВР-4267 | 2024 | 2024 | 8.17 | 9.804 | 10.7638 | 0 | 10.7638 | 7.5115 | 3.2523 | 0 | 9.804 | 7.5115 | 0 | 7.5115 | 0 | 0 | 0 | 0 | 0 | 0 | 0 | 0 | 0 | 0 | 0 | 0 | 0 | 0
3.1.1.3 | Строительство ВЛ 6 кВ от ЗТП 6/0,4 кВ ПС 110/27,5/6 кВ Поворино-Т до строящейся КТП 6/0,4 кВ для Техприсоединения Департамента СП ВО, договор №42334192 от 29.05.23 (до 670 кВт; протяженность 4,101 км) | O_ВР-4268 | 2024 | 2024 | 28.5434 | 34.2521 | 37.605 | 0 | 37.605 | 10.7615 | 26.8434 | 0 | 34.2521 | 10.7615 | 0 | 10.7615 | 0 | 0 | 0 | 0 | 0 | 0 | 0 | 0 | 0 | 0 | 0 | 0 | 0 | 0
3.1.1.3 | Строительство КТП 6/0,4 кВ №8-3 ПС 110/27,5/6 кВ Поворино-Т с трансформаторами 2х400 кВА для Техприсоединения Департамента СП ВО, договор №42334192 от 29.05.23 (до 670 кВт; трансформаторная мощность 0,8 МВА) | O_ВР-4269 | 2024 | 2024 | 7.0616 | 8.4739 | 9.3034 | 0 | 9.3034 | 5.7225 | 3.5809 | 0 | 8.4739 | 5.7225 | 0 | 5.7225 | 0 | 0 | 0 | 0 | 0 | 0 | 0 | 0 | 0 | 0 | 0 | 0 | 0 | 0
3.1.1.3 | Строительство 2-х ВЛ 0,4 кВ КТП 6/0,4 кВ ПС 110/27,5/6 кВ Поворино-Т с установкой ПКУ (2 шт) до границ участка Заявителя для Техприсоединения Департамента СП ВО, договор №42334192 от 29.05.23 (до 670 кВт; протяженность 0,014 км) | O_ВР-4270 | 2024 | 2024 | 2.0959 | 2.5151 | 2.7613 | 0 | 2.7613 | 0.51717 | 2.2441 | 0 | 2.5151 | 0.51717 | 0 | 0.51717 | 0 | 0 | 0 | 0 | 0 | 0 | 0 | 0 | 0 | 0 | 0 | 0 | 0 | 0
3.2.1.1 | Реконструкция КТП 10/0,4 кВ №221 ПС 110/35/10 кВ № 32 Никольская с переносом на новую площадку (Снятие ограничений в пользовании земельными участками ООО "Выбор-ОБД", договор №3600/06374/22 от 28.06.22; трансформаторная мощность 0,4 МВА) | O_ВР-4277 | 2024 | 2024 | 2.6589 | 3.1907 | 3.503 | 0 | 3.503 | 0.406 | 3.097 | 0 | 3.1907 | 0.406 | 0 | 0.406 | 0 | 0 | 0 | 0 | 0 | 0 | 0 | 0 | 0 | 0 | 0 | 0 | 0 | 0
3.1.1.3 | Строительство 2-х КЛ 10 кВ ПС 110/35/10 кВ Задонская с установкой ПКУ (2 шт) до границ участка Заявителя для Техприсоединения ООО ВИТ-СТРОЙ, договор №42353681 от 26.07.23 (свыше 670 кВт; протяженность 11,022 км, в том числе ГНБ - 0,428 км) | O_ВР-4282 | 2024 | 2024 | 120.4622 | 144.5546 | 158.7049 | 0 | 158.7049 | 66.525 | 92.1799 | 0 | 144.5546 | 66.525 | 0 | 66.525 | 0 | 0 | 0 | 0 | 0 | 0 | 0 | 0 | 0 | 0 | 0 | 0 | 0 | 0
3.1.4.2 | Модернизация ПС 35/10 кВ Чертовицы с установкой дополнительных ячеек 10 кВ (2 шт) для Техприсоединения ООО Санаторий им.Ф.Э.Дзержинского, договор №42338654 от 04.07.23 (свыше 670 кВт) | O_ВР-4285 | 2024 | 2025 | 14.7733 | 17.7279 | 20.3833 | 0 | 20.3833 | 10.0539 | 10.3294 | 0 | 17.7279 | 10.0539 | 0 | 0.56909 | 9.4848 | 0 | 0 | 0 | 0 | 0 | 0 | 0 | 0 | 0 | 0 | 0 | 0 | 0
3.1.1.3 | Строительство 2-х КЛ 10 кВ ПС 35/10 кВ Чертовицы с установкой ПКУ (2 шт) до границ участка Заявителя для Техприсоединения ООО Санаторий им.Ф.Э.Дзержинского, договор №42338654 от 04.07.23 (свыше 670 кВт; протяженность 3,0 км, в том числе ГНБ - 0,2 км) | O_ВР-4286 | 2023 | 2024 | 38.7583 | 46.51 | 50.3331 | 0 | 50.3331 | 26.3921 | 23.941 | 0 | 46.51 | 26.3921 | 6.5683 | 19.8238 | 0 | 0 | 0 | 0 | 0 | 0 | 0 | 0 | 0 | 0 | 0 | 0 | 0 | 0
3.1.1.3 | Строительство участка ВЛ 10 кВ ПС 35/10 кВ Криница с установкой ПКУ (1 шт) до границы балансовой принадлежности Заявителя для Техприсоединения ГУП ВО Облкоммунсервис, договор №42378016 от 15.08.23 (до 670 кВт; протяженность 1,713 км) | O_ВР-4287 | 2024 | 2024 | 10.6982 | 12.8379 | 14.0946 | 0 | 14.0946 | 5.8567 | 8.2379 | 0 | 12.8379 | 5.8567 | 0 | 5.8567 | 0 | 0 | 0 | 0 | 0 | 0 | 0 | 0 | 0 | 0 | 0 | 0 | 0 | 0
3.1.4.2 | Модернизация ПС 110/35/10 кВ Анна с установкой дополнительных ячеек 1, 2 с.ш. 10 кВ (2 шт) для Техприсоединения ООО Цитрон, договор №42371214 от 15.09.23 (свыше 670 кВт) | O_ВР-4288 | 2024 | 2024 | 13.3549 | 16.0259 | 17.5947 | 0 | 17.5947 | 9.4077 | 8.187 | 0 | 16.0259 | 9.4077 | 0 | 9.4077 | 0 | 0 | 0 | 0 | 0 | 0 | 0 | 0 | 0 | 0 | 0 | 0 | 0 | 0
3.1.1.3 | Строительство 2-х КЛ 10 кВ 1, 2 с.ш. ПС 110/35/10 кВ Анна с установкой ПКУ (2 шт) до границ участка Заявителя для Техприсоединения ООО Цитрон, договор №42371214 от 15.09.23 (свыше 670 кВт; протяженность 1,7 км, в том числе ГНБ - 0,06 км) | O_ВР-4289 | 2023 | 2024 | 20.3866 | 24.4639 | 25.9816 | 0 | 25.9816 | 10.3364 | 15.6452 | 0 | 24.4639 | 10.3364 | 5.8778 | 4.4586 | 0 | 0 | 0 | 0 | 0 | 0 | 0 | 0 | 0 | 0 | 0 | 0 | 0 | 0
3.1.4.2 | Модернизация ВЛ 35 кВ №89 Березовка - Новоживотинное с установкой дополнительных опор (2 шт), переходного пункта (1 шт) для Техприсоединения ООО Ямань Резорт, договор №42229895 от 05.09.23 (свыше 670 кВт; инв. №015606/С) | O_ВР-4290 | 2024 | 2025 | 11.0232 | 13.2279 | 15.2311 | 0 | 15.2311 | 2.9791 | 12.252 | 0 | 13.2279 | 2.9791 | 0 | 0.079167 | 2.8999 | 0 | 0 | 0 | 0 | 0 | 0 | 0 | 0 | 0 | 0 | 0 | 0 | 0
3.1.1.3 | Строительство 2-х КЛ 35 кВ в рассечку - заходы ВЛ-35-89 на строящуюся ПС 35/10 кВ Емань с прокладкой ВОЛС (8,5 км) для Техприсоединения ООО Ямань Резорт, договор №42229895 от 05.09.23 (свыше 670 кВт; протяженность 19,8 км, в том числе ГНБ - 2,8 км) | O_ВР-4291 | 2024 | 2025 | 931.5938 | 1117.9126 | 1227.3439 | 0 | 1227.3439 | 279.1009 | 948.2431 | 0 | 1117.9126 | 279.1009 | 0 | 279.1009 | 0 | 0 | 0 | 0 | 0 | 0 | 0 | 0 | 0 | 0 | 0 | 0 | 0 | 0
3.1.1.3 | Строительство ПС 35/10 кВ Емань с трансформаторами 2х6,3 МВА для Техприсоединения ООО Ямань Резорт, договор №42229895 от 05.09.23 (свыше 670 кВт; трансформаторная мощность 12,6 МВА) | O_ВР-4292 | 2024 | 2025 | 351.4589 | 421.7506 | 464.9532 | 0 | 464.9532 | 387.1388 | 77.8143 | 0 | 421.7506 | 387.1388 | 0 | 355.1388 | 32 | 0 | 0 | 0 | 0 | 0 | 0 | 0 | 0 | 0 | 0 | 0 | 0 | 0
3.1.1.3 | Строительство 2-х КЛ 10 кВ ПС 35/10 кВ Емань с установкой ПКУ (2 шт) до границы участка Заявителя для Техприсоединения ООО Ямань Резорт, договор №42229895 от 05.09.23 (свыше 670 кВт; протяженность 1,6 км) | O_ВР-4293 | 2024 | 2025 | 15.396 | 18.4752 | 20.2838 | 0 | 20.2838 | 9.5757 | 10.7081 | 0 | 18.4752 | 9.5757 | 0 | 9.5757 | 0 | 0 | 0 | 0 | 0 | 0 | 0 | 0 | 0 | 0 | 0 | 0 | 0 | 0
3.4 | Строительство 2-х КЛ 10 кВ - кабельные выходы ВЛ 10 кВ ф.3, 7 ПС 110/35/10 кВ Задонская (протяженность 0,135 км) | O_ВР-4294 | 2023 | 2025 | 2.08 | 2.4961 | 2.8662 | 0 | 2.8662 | 2.4357 | 0.43046 | 0 | 2.4961 | 2.4357 | 0.001806 | 0.20031 | 2.2336 | 0 | 0 | 0 | 0 | 0 | 0 | 0 | 0 | 0 | 0 | 0 | 0 | 0
3.1.1.3 | Строительство ВЛ 10 кВ - воздушный участок ответвления оп.191 ВЛ 10 кВ ф.2 ПС 35/10 кВ Александровка-Донская до строящейся КТП-253 для Техприсоединения УК Автодор, договор №42422819 от 03.10.23 (до 670 кВт; протяженностью 0,5 км) | O_ВР-4296 | 2024 | 2024 | 3.6414 | 4.3696 | 4.7974 | 0 | 4.7974 | 0.20186 | 4.5955 | 0 | 4.3696 | 0.20186 | 0 | 0.20186 | 0 | 0 | 0 | 0 | 0 | 0 | 0 | 0 | 0 | 0 | 0 | 0 | 0 | 0
3.1.1.3 | Строительство КЛ 10 кВ - кабельный участок ответвления оп.191 ВЛ 10 кВ ф.2 ПС 35/10 кВ Александровка-Донская до строящейся КТП-253 для Техприсоединения УК Автодор, договор №42422819 от 03.10.23 (до 670 кВт; протяженностью 0,04 км, в том числе ГНБ - 0,03 км) | O_ВР-4297 | 2024 | 2024 | 4.319 | 5.1828 | 5.6902 | 0 | 5.6902 | 2.3516 | 3.3386 | 0 | 5.1828 | 2.3516 | 0 | 2.3516 | 0 | 0 | 0 | 0 | 0 | 0 | 0 | 0 | 0 | 0 | 0 | 0 | 0 | 0
3.1.1.3 | Строительство 2-х КТП-253, 254 ф.2 ПС 35/10 кВ Александровка-Донская с трансформаторами 160 кВА для Техприсоединения УК Автодор, договор №42422819 от 03.10.23 (до 670 кВт; трансформаторная мощность 0,32 МВА) | O_ВР-4298 | 2024 | 2024 | 4.3041 | 5.1649 | 5.6705 | 0 | 5.6705 | 3.7284 | 1.9421 | 0 | 5.1649 | 3.7284 | 0 | 3.7284 | 0 | 0 | 0 | 0 | 0 | 0 | 0 | 0 | 0 | 0 | 0 | 0 | 0 | 0
3.1.1.3 | Строительство КЛ 10 кВ КТП-253 ПС 35/10 кВ Александровка-Донская строящейся КТП-254 для Техприсоединения УК Автодор, договор №42422819 от 03.10.23 (до 670 кВт; протяженность 0,04 км, в том числе ГНБ - 0,03 км) | O_ВР-4299 | 2024 | 2024 | 2.8535 | 3.4242 | 3.7594 | 0 | 3.7594 | 2.2217 | 1.5378 | 0 | 3.4242 | 2.2217 | 0 | 2.2217 | 0 | 0 | 0 | 0 | 0 | 0 | 0 | 0 | 0 | 0 | 0 | 0 | 0 | 0
3.1.1.3 | Строительство 2-х ВЛ 0,4 кВ КТП-253, 254 ПС 35/10 кВ Александровка-Донская с установкой ПКУ (2 шт) до границ участка Заявителя для Техприсоединения УК Автодор, договор №42422819 от 03.10.23 (до 670 кВт; протяженностью 0,02 км) | O_ВР-4300 | 2024 | 2024 | 0.3933 | 0.47196 | 0.51816 | 0 | 0.51816 | 0.3423 | 0.17586 | 0 | 0.47196 | 0.3423 | 0 | 0.3423 | 0 | 0 | 0 | 0 | 0 | 0 | 0 | 0 | 0 | 0 | 0 | 0 | 0 | 0
3.1.4.2 | Модернизация ПС 110/35/6 кВ №21 Восточная с установкой дополнительных ячеек 6 кВ (1 шт) для Техприсоединения ООО Универсал, договор №42396165 от 19.09.23 (свыше 670 кВт) | O_ВР-4302 | 2024 | 2024 | 7.032 | 8.4385 | 9.2645 | 0 | 9.2645 | 6.7909 | 2.4736 | 0 | 8.4385 | 6.7909 | 0 | 6.7909 | 0 | 0 | 0 | 0 | 0 | 0 | 0 | 0 | 0 | 0 | 0 | 0 | 0 | 0
3.1.1.3 | Строительство КЛ 6 кВ ПС 110/35/6 кВ №21 Восточная с установкой ПКУ (1 шт) до границы участка Заявителя для Техприсоединения ООО Универсал, договор №42396165 от 19.09.23 (свыше 670 кВт; протяженность 3,015 км, в том числе ГНБ - 1,19 км) | O_ВР-4303 | 2024 | 2024 | 78.4975 | 94.197 | 103.4178 | 0 | 103.4178 | 36.8901 | 66.5277 | 0 | 94.197 | 36.8901 | 0 | 36.8901 | 0 | 0 | 0 | 0 | 0 | 0 | 0 | 0 | 0 | 0 | 0 | 0 | 0 | 0
3.1.1.3 | Строительство 2-х КЛ 10 кВ ПС 110/10 кВ Новоусманская с установкой ПКУ (2 шт) до границ участка Заявителя для Техприсоединения ООО Вайлдберриз, договор №42380392 от 24.10.23 (свыше 670 кВт; протяженность 5,2 км, в том числе ГНБ - 0,695 км) | O_ВР-4305 | 2025 | 2025 | 46.7915 | 56.1499 | 64.7352 | 0 | 64.7352 | 49.4203 | 15.3149 | 0 | 56.1499 | 49.4203 | 0 | 0 | 49.4203 | 0 | 0 | 0 | 0 | 0 | 0 | 0 | 0 | 0 | 0 | 0 | 0 | 0
3.1.1.3 | Строительство ответвления оп.15 ВЛ 10 кВ ф.1 ПС 35/10 кВ Хохол-2 до строящейся КТП 10/0,4 кВ для Техприсоединения ИП Ложкина Е.И, договор №42411969 от 01.11.23 (до 670 кВт; протяженность 0,03 км) | O_ВР-4306 | 2024 | 2024 | 1.2003 | 1.4404 | 1.5814 | 0 | 1.5814 | 0.28081 | 1.3006 | 0 | 1.4404 | 0.28081 | 0 | 0.28081 | 0 | 0 | 0 | 0 | 0 | 0 | 0 | 0 | 0 | 0 | 0 | 0 | 0 | 0
3.1.1.3 | Строительство КТП 10/0,4 кВ №1-46 ПС 35/10 кВ Хохол-2 для Техприсоединения ИП Ложкина Е.И, договор №42411969 от 01.11.23 (до 670 кВт; трансформаторная мощность 0,63 МВА) | O_ВР-4307 | 2024 | 2024 | 4.8899 | 5.8679 | 6.4423 | 0 | 6.4423 | 3.706 | 2.7363 | 0 | 5.8679 | 3.706 | 0 | 3.706 | 0 | 0 | 0 | 0 | 0 | 0 | 0 | 0 | 0 | 0 | 0 | 0 | 0 | 0
3.1.1.3 | Строительство 3-х КЛ 0,4 кВ КТП 10/0,4 кВ ПС 35/10 кВ Хохол-2 с установкой ПКУ (3 шт) до границ участка Заявителя для Техприсоединения ИП Ложкина Е.И, договор №42411969 от 01.11.23 (до 670 кВт; протяженность 0,12 км, в том числе ГНБ - 0,105 км) | O_ВР-4308 | 2024 | 2024 | 4.9069 | 5.8882 | 6.4646 | 0 | 6.4646 | 3.1323 | 3.3323 | 0 | 5.8882 | 3.1323 | 0 | 3.1323 | 0 | 0 | 0 | 0 | 0 | 0 | 0 | 0 | 0 | 0 | 0 | 0 | 0 | 0
3.2.3.1 | Установка приборов учета в соответствии с Законом № 522-ФЗ при выходе из строя приборов учета потребителя (0,2 кВ; 2028: ИПУ - 5523 шт) | O_ВР-4313 | 2028 | 2028 | 416.8906 | 500.2687 | 660.2523 | 0 | 660.2523 | 117.5013 | 542.7509 | 0 | 500.2687 | 117.5013 | 0 | 0 | 0 | 0 | 0 | 117.5013 | 0 | 0 | 0 | 0 | 0 | 0 | 0 | 0 | 0 | 0
3.2.3.1 | Установка приборов учета в соответствии с Законом № 522-ФЗ при выходе из строя приборов учета потребителя (0,4 кВ; 2028: ИПУ - 948 шт) | O_ВР-4314 | 2028 | 2028 | 81.9271 | 98.3126 | 129.7524 | 0 | 129.7524 | 35.1608 | 94.5916 | 0 | 98.3126 | 35.1608 | 0 | 0 | 0 | 0 | 0 | 35.1608 | 0 | 0 | 0 | 0 | 0 | 0 | 0 | 0 | 0 | 0
3.2.3.2 | Установка приборов учета в соответствии с Законом № 522-ФЗ при выходе из строя приборов учета потребителя (6-20 кВ; ИПУ: 2028 - 103 шт) | O_ВР-4315 | 2028 | 2028 | 39.2184 | 47.062 | 62.1122 | 0 | 62.1122 | 4.2725 | 57.8397 | 0 | 47.062 | 4.2725 | 0 | 0 | 0 | 0 | 0 | 4.2725 | 0 | 0 | 0 | 0 | 0 | 0 | 0 | 0 | 0 | 0
3.2.3.1 | Установка приборов учета в соответствии с Законом № 522-ФЗ при истечении МПИ или срока эксплуатации, при отсутствии прибора учета у потребителя (0,2 кВ; 2028: ИПУ - 20795 шт) | O_ВР-4316 | 2028 | 2028 | 1542.53 | 1851.036 | 2442.9883 | 0 | 2442.9883 | 442.4118 | 2000.5765 | 0 | 1851.036 | 442.4118 | 0 | 0 | 0 | 0 | 0 | 442.4118 | 0 | 0 | 0 | 0 | 0 | 0 | 0 | 0 | 0 | 0
3.2.3.1 | Установка приборов учета в соответствии с Законом № 522-ФЗ при истечении МПИ или срока эксплуатации, при отсутствии прибора учета у потребителя (0,4 кВ; 2028: ИПУ - 1105 шт) | O_ВР-4317 | 2028 | 2028 | 93.7335 | 112.4802 | 148.4509 | 0 | 148.4509 | 40.1991 | 108.2518 | 0 | 112.4802 | 40.1991 | 0 | 0 | 0 | 0 | 0 | 40.1991 | 0 | 0 | 0 | 0 | 0 | 0 | 0 | 0 | 0 | 0
3.1.4.2 | Модернизация ПС 35/10 кВ Рудкино с установкой дополнительной ячейки 10 кВ (1 с.ш.) для Техприсоединения МБОУ Гремяченская СОШ, договор №42391100 от 01.11.23 (до 670 кВт) | O_ВР-4318 | 2024 | 2024 | 7.032 | 8.4385 | 9.2645 | 0 | 9.2645 | 3.2243 | 6.0402 | 0 | 8.4385 | 3.2243 | 0 | 3.2243 | 0 | 0 | 0 | 0 | 0 | 0 | 0 | 0 | 0 | 0 | 0 | 0 | 0 | 0
3.1.1.3 | Строительство ВЛ 10 кВ - воздушный участок строящейся ЛЭП 1 с.ш. ПС 35/10 кВ Рудкино до строящейся ТП-6-1 для Техприсоединения МБОУ Гремяченская СОШ, договор №42391100 от 01.11.23 (до 670 кВт; протяженность 2,95 км) | O_ВР-4319 | 2024 | 2024 | 16.7617 | 20.1141 | 22.083 | 0 | 22.083 | 10.1257 | 11.9573 | 0 | 20.1141 | 10.1257 | 0 | 10.1257 | 0 | 0 | 0 | 0 | 0 | 0 | 0 | 0 | 0 | 0 | 0 | 0 | 0 | 0
3.1.1.3 | Строительство КЛ 10 кВ - кабельный участок строящейся ЛЭП 1 с.ш. ПС 35/10 кВ Рудкино до строящейся ТП-6-1 для Техприсоединения МБОУ Гремяченская СОШ, договор №42391100 от 01.11.23 (до 670 кВт; протяженность 0,7 км, в т.ч. ГНБ - 0,62 км) | O_ВР-4320 | 2024 | 2024 | 1.2744 | 1.5292 | 1.6789 | 0 | 1.6789 | 0.62499 | 1.054 | 0 | 1.5292 | 0.62499 | 0 | 0.62499 | 0 | 0 | 0 | 0 | 0 | 0 | 0 | 0 | 0 | 0 | 0 | 0 | 0 | 0
3.1.1.3 | Строительство ответвления оп.46 ВЛ 10 кВ ф.4 ПС 35/10 кВ Рудкино до строящейся ТП-4-36 для Техприсоединения МБОУ Гремяченская СОШ, договор №42391100 от 01.11.23 (до 670 кВт; протяженность 0,25 км) | O_ВР-4321 | 2024 | 2024 | 1.5501 | 1.8601 | 2.0422 | 0 | 2.0422 | 0.3465 | 1.6957 | 0 | 1.8601 | 0.3465 | 0 | 0.3465 | 0 | 0 | 0 | 0 | 0 | 0 | 0 | 0 | 0 | 0 | 0 | 0 | 0 | 0
3.1.1.3 | Строительство 2-х КТП 10/0,4/630 кВА (ТП-6-1, 1 с.ш.; ТП-4-36, 2 с.ш.) ПС 35/10 кВ Рудкино с установкой ПУ 0,4 кВ (2 шт) для Техприсоединения МБОУ Гремяченская СОШ, договор №42391100 от 01.11.23 (до 670 кВт; трансформаторная мощность 1,26 МВА) | O_ВР-4322 | 2024 | 2024 | 9.638 | 11.5656 | 12.6977 | 0 | 12.6977 | 6.9409 | 5.7568 | 0 | 11.5656 | 6.9409 | 0 | 6.9409 | 0 | 0 | 0 | 0 | 0 | 0 | 0 | 0 | 0 | 0 | 0 | 0 | 0 | 0
3.1.1.3 | Строительство 2-х КЛ 0,4 кВ от строящихся ТП-6-1, ТП-4-36 1, 2 с.ш. ПС 35 кВ Рудкино до границы участка Заявителя для Техприсоединения МБОУ Гремяченская СОШ, договор №42391100 от 01.11.23 (до 670 кВт; протяженность 0,02 км) | O_ВР-4323 | 2024 | 2024 | 0.95285 | 1.1434 | 1.2554 | 0 | 1.2554 | 0.29465 | 0.9607 | 0 | 1.1434 | 0.29465 | 0 | 0.29465 | 0 | 0 | 0 | 0 | 0 | 0 | 0 | 0 | 0 | 0 | 0 | 0 | 0 | 0
3.1.1.3 | Строительство КЛ 10 кВ - ответвление оп.31 ВЛ 10 кВ ф.5 ПС 110/10 кВ Нижний Мамон до границы участка Заявителя для Техприсоединения ООО ЭКОПОЛЕ, договор №42381089 от 17.11.23 (свыше 670 кВт; протяженность 0,582 км, в том числе ГНБ - 0,03 км) | O_ВР-4324 | 2024 | 2024 | 7.5417 | 9.05 | 9.9359 | 0 | 9.9359 | 2.6718 | 7.2641 | 0 | 9.05 | 2.6718 | 0 | 2.6718 | 0 | 0 | 0 | 0 | 0 | 0 | 0 | 0 | 0 | 0 | 0 | 0 | 0 | 0
3.1.1.3 | Строительство ответвления оп.31 ВЛ 10 кВ ф.5 ПС 110/10 кВ Нижний Мамон до границы участка Заявителя с установкой ПКУ (1 шт) для Техприсоединения ООО ЭКОПОЛЕ, договор №42381089 от 17.11.23 (свыше 670 кВт; протяженность 3,97 км) | O_ВР-4325 | 2024 | 2024 | 20.3057 | 24.3668 | 26.752 | 0 | 26.752 | 11.9361 | 14.816 | 0 | 24.3668 | 11.9361 | 0 | 11.9361 | 0 | 0 | 0 | 0 | 0 | 0 | 0 | 0 | 0 | 0 | 0 | 0 | 0 | 0
3.1.1.3 | Строительство ответвления оп.125 ВЛ 10 кВ ф.3 ПС 35/10 кВ Пыховка с установкой разъединителей (1 шт), ПКУ (1 шт) до границы балансовой принадлежности Заявителя для Техприсоединения ООО АГРОЭКО-ВОСТОК, договор №42394901 от 17.11.23 (до 670 кВт; протяженность 1,35 км) | O_ВР-4326 | 2024 | 2024 | 9.151 | 10.9812 | 12.0561 | 0 | 12.0561 | 5.2236 | 6.8325 | 0 | 10.9812 | 5.2236 | 0 | 5.2236 | 0 | 0 | 0 | 0 | 0 | 0 | 0 | 0 | 0 | 0 | 0 | 0 | 0 | 0
3.1.1.3 | Строительство 2-х КЛ 10 кВ ПС 110/10 кВ Новоусманская с установкой ПКУ 10 кВ (2 шт) до границ участка Заявителя для Техприсоединения ИП Рубцова В.М, договор №42413063 от 17.11.23 (свыше 670 кВт; протяженность 8,02 км, в том числе ГНБ - 6,5 км) | O_ВР-4328 | 2025 | 2025 | 148.6966 | 178.4359 | 205.719 | 0 | 205.719 | 69.0968 | 136.6222 | 0 | 178.4359 | 69.0968 | 0 | 0 | 69.0968 | 0 | 0 | 0 | 0 | 0 | 0 | 0 | 0 | 0 | 0 | 0 | 0 | 0
3.2.2.1 | Реконструкция 2-х КЛ 6 кВ ф.214, 413 ПС 110/6/6 кВ №2 с изменением границ полосы отвода и охранных зон (Снятие ограничений в пользовании земельным участком Управления строительной политики администрации г.о.Воронеж, соглашение о компенсации №3600/01964/23 от 25.12.23, инв.№12025244/С, №12025241/С, протяженность 0,512 км) | O_ВР-4333 | 2024 | 2024 | 4.3318 | 5.1982 | 5.707 | 0 | 5.707 | 2.7383 | 2.9687 | 0 | 5.1982 | 2.7383 | 0 | 2.7383 | 0 | 0 | 0 | 0 | 0 | 0 | 0 | 0 | 0 | 0 | 0 | 0 | 0 | 0
3.2.4.2 | Модернизация ПС 110/35/6 кВ № 14 Западная с установкой оборудования комплексной системы видеонаблюдения (9 камер) | O_ВР-4340 | 2024 | 2024 | 7.3527 | 8.8232 | 9.6869 | 0 | 9.6869 | 4.5405 | 5.1465 | 0 | 8.8232 | 4.5405 | 0 | 4.5405 | 0 | 0 | 0 | 0 | 0 | 0 | 0 | 0 | 0 | 0 | 0 | 0 | 0 | 0
3.2.4.2 | Модернизация ПС 110/35/10 кВ Анна с установкой оборудования системы видеонаблюдения (14 камер) | O_ВР-4341 | 2024 | 2024 | 8.817 | 10.5804 | 11.6161 | 0 | 11.6161 | 6.047 | 5.5691 | 0 | 10.5804 | 6.047 | 0 | 6.047 | 0 | 0 | 0 | 0 | 0 | 0 | 0 | 0 | 0 | 0 | 0 | 0 | 0 | 0
3.2.4.2 | Модернизация ПС 110/35/6 кВ Борисоглебск с установкой оборудования системы видеонаблюдения (19 камер) | O_ВР-4342 | 2024 | 2024 | 13.7035 | 16.4442 | 18.0539 | 0 | 18.0539 | 8.6578 | 9.3961 | 0 | 16.4442 | 8.6578 | 0 | 8.6578 | 0 | 0 | 0 | 0 | 0 | 0 | 0 | 0 | 0 | 0 | 0 | 0 | 0 | 0
3.2.4.2 | Модернизация ПС 110/10 кВ Бутурлиновка-2 с установкой оборудования системы видеонаблюдения (13 камер) | O_ВР-4343 | 2024 | 2024 | 8.5241 | 10.229 | 11.2303 | 0 | 11.2303 | 6.2474 | 4.9828 | 0 | 10.229 | 6.2474 | 0 | 6.2474 | 0 | 0 | 0 | 0 | 0 | 0 | 0 | 0 | 0 | 0 | 0 | 0 | 0 | 0
3.2.4.2 | Модернизация ПС 110/35/10 кВ Верхний Мамон с установкой оборудования системы видеонаблюдения (15 камер) | O_ВР-4344 | 2024 | 2024 | 9.1099 | 10.9318 | 12.0019 | 0 | 12.0019 | 9.7325 | 2.2694 | 0 | 10.9318 | 9.7325 | 0 | 9.7325 | 0 | 0 | 0 | 0 | 0 | 0 | 0 | 0 | 0 | 0 | 0 | 0 | 0 | 0
3.2.4.2 | Модернизация ПС 110/35/6 кВ №11 Краснолесное с установкой оборудования системы видеонаблюдения (11 камер) | O_ВР-4345 | 2024 | 2024 | 7.9384 | 9.5261 | 10.4586 | 0 | 10.4586 | 4.8797 | 5.5789 | 0 | 9.5261 | 4.8797 | 0 | 4.8797 | 0 | 0 | 0 | 0 | 0 | 0 | 0 | 0 | 0 | 0 | 0 | 0 | 0 | 0
3.2.4.2 | Модернизация внешнего ограждения (0,150 км) ПС 110/10 кВ ПТФ с установкой оборудования системы видеонаблюдения (9 камер) | O_ВР-4346 | 2024 | 2024 | 10.8402 | 13.0082 | 14.2816 | 0 | 14.2816 | 7.2093 | 7.0723 | 0 | 13.0082 | 7.2093 | 0 | 7.2093 | 0 | 0 | 0 | 0 | 0 | 0 | 0 | 0 | 0 | 0 | 0 | 0 | 0 | 0
3.2.4.2 | Модернизация внешнего ограждения (0,132 км) ПС 110/10 кВ Никоноровка с установкой оборудования системы видеонаблюдения (10 камер) | O_ВР-4347 | 2024 | 2024 | 10.7145 | 12.8575 | 14.1161 | 0 | 14.1161 | 7.1918 | 6.9243 | 0 | 12.8575 | 7.1918 | 0 | 7.1918 | 0 | 0 | 0 | 0 | 0 | 0 | 0 | 0 | 0 | 0 | 0 | 0 | 0 | 0
3.2.4.2 | Модернизация внешнего ограждения (0,270 км) ПС 110/10 кВ Старая Калитва с установкой оборудования системы видеонаблюдения (14 камер) | O_ВР-4348 | 2024 | 2024 | 16.5128 | 19.8154 | 21.7551 | 0 | 21.7551 | 11.6457 | 10.1094 | 0 | 19.8154 | 11.6457 | 0 | 11.6457 | 0 | 0 | 0 | 0 | 0 | 0 | 0 | 0 | 0 | 0 | 0 | 0 | 0 | 0
3.2.4.2 | Модернизация внешнего ограждения (0,351 км) ПС 110/10 кВ Новая Калитва с установкой оборудования системы видеонаблюдения (4 камеры) | O_ВР-4349 | 2024 | 2024 | 15.4675 | 18.561 | 20.3779 | 0 | 20.3779 | 10.171 | 10.2069 | 0 | 18.561 | 10.171 | 0 | 10.171 | 0 | 0 | 0 | 0 | 0 | 0 | 0 | 0 | 0 | 0 | 0 | 0 | 0 | 0
3.2.4.2 | Модернизация внешнего ограждения (0,105 км) ПС 35/10 кВ Сотницкая с установкой оборудования системы видеонаблюдения (7 камер) | O_ВР-4350 | 2024 | 2024 | 9.2082 | 11.0498 | 12.1315 | 0 | 12.1315 | 5.5399 | 6.5916 | 0 | 11.0498 | 5.5399 | 0 | 5.5399 | 0 | 0 | 0 | 0 | 0 | 0 | 0 | 0 | 0 | 0 | 0 | 0 | 0 | 0
3.2.4.2 | Модернизация внешнего ограждения (0,207 км) ПС 35/10 кВ Лизиновка с установкой оборудования системы видеонаблюдения (9 камер) | O_ВР-4351 | 2024 | 2024 | 13.5838 | 16.3005 | 17.8962 | 0 | 17.8962 | 8.6829 | 9.2133 | 0 | 16.3005 | 8.6829 | 0 | 8.6829 | 0 | 0 | 0 | 0 | 0 | 0 | 0 | 0 | 0 | 0 | 0 | 0 | 0 | 0
3.2.4.2 | Модернизация РПБ Воронежского участка СЛЭП с установкой оборудования системы видеонаблюдения (8 камер) | O_ВР-4352 | 2024 | 2024 | 7.0598 | 8.4718 | 9.3011 | 0 | 9.3011 | 2.6683 | 6.6328 | 0 | 8.4718 | 2.6683 | 0 | 2.6683 | 0 | 0 | 0 | 0 | 0 | 0 | 0 | 0 | 0 | 0 | 0 | 0 | 0 | 0
3.2.4.2 | Модернизация учебного полигона филиала Воронежэнерго с установкой оборудования системы видеонаблюдения (15 камер) | O_ВР-4353 | 2024 | 2024 | 9.1099 | 10.9318 | 12.0019 | 0 | 12.0019 | 9.9191 | 2.0828 | 0 | 10.9318 | 9.9191 | 0 | 9.9191 | 0 | 0 | 0 | 0 | 0 | 0 | 0 | 0 | 0 | 0 | 0 | 0 | 0 | 0
3.2.4.2 | Модернизация ПС 110/35/10 кВ Бутурлиновка-1, объектов РПБ Бутурлиновского РЭС с установкой оборудования системы видеонаблюдения (19 камер) | O_ВР-4355 | 2024 | 2024 | 10.2813 | 12.3376 | 13.5453 | 0 | 13.5453 | 7.5347 | 6.0106 | 0 | 12.3376 | 7.5347 | 0 | 7.5347 | 0 | 0 | 0 | 0 | 0 | 0 | 0 | 0 | 0 | 0 | 0 | 0 | 0 | 0
3.6 | Выполнение проектно-изыскательских работ для техперевооружения ВЛ 110 кВ №23, 24 Воронежская ТЭЦ-1 – ПС 110 кВ №6 с ответвлениями на ПС 110 кВ №2 с заменой провода, грозотроса, с установкой дополнительной анкерной опоры (протяженность 4,55 км) | O_ВР-4356 | 2025 | 2025 | 21.1424 | 25.3708 | 29.2501 | 0 | 29.2501 | 23.6348 | 5.6153 | 0 | 25.3708 | 23.6348 | 0 | 0 | 23.6348 | 0 | 0 | 0 | 0 | 0 | 0 | 0 | 0 | 0 | 0 | 0 | 0 | 0
3.1.1.3 | Строительство ответвления оп.3-8 ВЛ 6 кВ ф.3 ПС 35/6 кВ №4 до строящейся ТП 6/0,4 кВ для Техприсоединения Администрации г.п. - г.Семилуки, договор №42418537 от 27.12.23 (до 670 кВт; протяженность 0,015 км) | O_ВР-4357 | 2024 | 2024 | 0.85531 | 1.0264 | 1.1268 | 0 | 1.1268 | 0.63772 | 0.48912 | 0 | 1.0264 | 0.63772 | 0 | 0.63772 | 0 | 0 | 0 | 0 | 0 | 0 | 0 | 0 | 0 | 0 | 0 | 0 | 0 | 0
3.1.1.3 | Строительство КЛ 6 кВ - кабельный участок ответвления ВЛ 6 кВ ф.3 ПС 35/6 кВ №4 до строящейся ТП 6/0,4 кВ для Техприсоединения Администрации г.п. - г.Семилуки, договор №42418537 от 27.12.23 (до 670 кВт; протяженность 0,365 км, в том числе ГНБ - 0,09 км) | O_ВР-4358 | 2024 | 2024 | 6.5566 | 7.868 | 8.6381 | 0 | 8.6381 | 2.208 | 6.4302 | 0 | 7.868 | 2.208 | 0 | 2.208 | 0 | 0 | 0 | 0 | 0 | 0 | 0 | 0 | 0 | 0 | 0 | 0 | 0 | 0
3.1.1.3 | Строительство КТП 6/0,4/400 кВА ПС 35/6 кВ №4 для Техприсоединения Администрации г.п. - г.Семилуки, договор №42418537 от 27.12.23 (до 670 кВт; трансформаторная мощность 0,4 МВА) | O_ВР-4359 | 2024 | 2024 | 3.0138 | 3.6166 | 3.9706 | 0 | 3.9706 | 3.7403 | 0.23029 | 0 | 3.6166 | 3.7403 | 0 | 3.7403 | 0 | 0 | 0 | 0 | 0 | 0 | 0 | 0 | 0 | 0 | 0 | 0 | 0 | 0
3.1.1.3 | Строительство ВЛ 0,4 кВ КТП 6/0,4 кВ ПС 35/6 кВ №4 с установкой ПКУ (1 шт) до границы участка Заявителя для Техприсоединения Администрации г.п. - г.Семилуки, договор №42418537 от 27.12.23 (до 670 кВт; протяженность 0,1 км) | O_ВР-4360 | 2024 | 2024 | 0.68947 | 0.82736 | 0.90836 | 0 | 0.90836 | 0.3758 | 0.53255 | 0 | 0.82736 | 0.3758 | 0 | 0.3758 | 0 | 0 | 0 | 0 | 0 | 0 | 0 | 0 | 0 | 0 | 0 | 0 | 0 | 0
3.1.1.3 | Строительство ВЛ 10 кВ - воздушный участок ответвления оп.30-6 ВЛ 10 кВ ф.5 ПС 35/10 кВ Новоживотинное с установкой ПКУ (1 шт) до границы участка Заявителя для Техприсоединения Черкас А.В, договор №42320698 от 17.03.23 (до 670 кВт; протяженность 0,17 км) | O_ВР-4365 | 2023 | 2024 | 2.4614 | 2.9536 | 3.0565 | 0 | 3.0565 | 1.0737 | 1.9829 | 0 | 2.9536 | 1.0737 | 1.0737 | 0 | 0 | 0 | 0 | 0 | 0 | 0 | 0 | 0 | 0 | 0 | 0 | 0 | 0 | 0
3.2.2.1 | Реконструкция участка ВЛ 10 кВ ф.11 ПС 35/10/6 кВ Рамонь-1 с изменением границ полосы отвода и охранных зон (Снятие ограничений в пользовании земельным участком Костыной А.В, договор №3600/02736/22 от 23.03.22, инв.009643/с, протяженность 0,72 км) | O_ВР-4366 | 2023 | 2024 | 3.1265 | 3.7518 | 3.8825 | 0 | 3.8825 | 0.40898 | 3.4735 | 0 | 3.7518 | 0.40898 | 0.40898 | 0 | 0 | 0 | 0 | 0 | 0 | 0 | 0 | 0 | 0 | 0 | 0 | 0 | 0 | 0
3.2.1.2 | Техперевооружение ПС 110/10 кВ № 30 Подгорное с установкой устройств компенсации емкостного тока замыкания на землю (2 шт) | O_ВР-4370 | 2024 | 2025 | 37.3211 | 44.7853 | 51.3378 | 0 | 51.3378 | 40.1069 | 11.2309 | 0 | 44.7853 | 40.1069 | 0 | 4.8053 | 35.3017 | 0 | 0 | 0 | 0 | 0 | 0 | 0 | 0 | 0 | 0 | 0 | 0 | 0
3.2.1.2 | Модернизация ПС 110 кВ Центральная с установкой независимой защиты ближнего резервирования силовых трансформаторов (2 шт) | O_ВР-4371 | 2024 | 2025 | 13.2924 | 15.9509 | 18.3462 | 0 | 18.3462 | 7.9497 | 10.3964 | 0 | 15.9509 | 7.9497 | 0 | 0.39524 | 7.5545 | 0 | 0 | 0 | 0 | 0 | 0 | 0 | 0 | 0 | 0 | 0 | 0 | 0
3.2.1.2 | Модернизация ПС 110 кВ №18 Туббольница с установкой комплектов защит ближнего резервирования трансформаторов (2 шт) | O_ВР-4372 | 2024 | 2025 | 13.2924 | 15.9509 | 18.3462 | 0 | 18.3462 | 7.9497 | 10.3964 | 0 | 15.9509 | 7.9497 | 0 | 0.39524 | 7.5545 | 0 | 0 | 0 | 0 | 0 | 0 | 0 | 0 | 0 | 0 | 0 | 0 | 0
3.2.1.2 | Модернизация ПС 110 кВ № 25 Коммунальная с установкой независимой защиты ближнего резервирования силовых трансформаторов (3 шт) | O_ВР-4373 | 2024 | 2025 | 13.2924 | 15.9509 | 18.3462 | 0 | 18.3462 | 7.9497 | 10.3964 | 0 | 15.9509 | 7.9497 | 0 | 0.39524 | 7.5545 | 0 | 0 | 0 | 0 | 0 | 0 | 0 | 0 | 0 | 0 | 0 | 0 | 0
3.2.1.2 | Модернизация ПС 110 кВ Новохоперск с установкой независимой защиты ближнего резервирования силовых трансформаторов (2 шт) | O_ВР-4374 | 2024 | 2025 | 13.2924 | 15.9509 | 18.3462 | 0 | 18.3462 | 7.9497 | 10.3964 | 0 | 15.9509 | 7.9497 | 0 | 0.39524 | 7.5545 | 0 | 0 | 0 | 0 | 0 | 0 | 0 | 0 | 0 | 0 | 0 | 0 | 0
3.2.1.2 | Модернизация ПС 110 кВ АНП с установкой независимой защиты ближнего резервирования силовых трансформаторов (2 шт) | O_ВР-4375 | 2024 | 2025 | 13.2924 | 15.9509 | 18.3462 | 0 | 18.3462 | 7.9497 | 10.3964 | 0 | 15.9509 | 7.9497 | 0 | 0.39524 | 7.5545 | 0 | 0 | 0 | 0 | 0 | 0 | 0 | 0 | 0 | 0 | 0 | 0 | 0
3.2.2.1 | Реконструкция участка ВЛ 110 кВ №11, 12 с изменением границ полосы отвода и охранных зон (Снятие ограничений в пользовании земельным участком ООО НАВАСТРОЙ, договор №42283322 от 09.06.23; протяженность 3,344 км) | O_ВР-4379 | 2024 | 2024 | 56.1728 | 67.4073 | 74.0058 | 0 | 74.0058 | 45.6186 | 28.3872 | 0 | 67.4073 | 45.6186 | 0 | 45.6186 | 0 | 0 | 0 | 0 | 0 | 0 | 0 | 0 | 0 | 0 | 0 | 0 | 0 | 0
3.2.1.2 | Техперевооружение ПС 35/10 кВ Танцырей с заменой трансформаторов 2х6,3 на 2х4 МВА (трансформаторная мощность 8,0 МВА) | O_ВР-4403 | 2024 | 2025 | 66.6843 | 80.0212 | 90.376 | 0 | 90.376 | 10.8185 | 79.5575 | 0 | 80.0212 | 10.8185 | 0 | 4.6214 | 6.1971 | 0 | 0 | 0 | 0 | 0 | 0 | 0 | 0 | 0 | 0 | 0 | 0 | 0
3.2.1.1 | Реконструкция ПС 35/10 кВ Третьяки с заменой трансформаторов 2х4 на 2х6,3 МВА и установкой включателей (13 шт) для ликвидации дефицита мощности (трансформаторная мощность 12,6 МВА) | O_ВР-4404 | 2024 | 2024 | 107.0484 | 128.4581 | 141.0328 | 0 | 141.0328 | 28.6579 | 112.3748 | 0 | 128.4581 | 28.6579 | 0 | 28.6579 | 0 | 0 | 0 | 0 | 0 | 0 | 0 | 0 | 0 | 0 | 0 | 0 | 0 | 0
3.1.1.3 | Строительство КЛ 10 кВ - кабельный участок ЛЭП 10 кВ ф.10 ПС 35/10 кВ Чертовицы до строящейся ТП-1186 для Техприсоединения Администрация Рамонского м.р-на ВО, договор №42373866 от 21.02.24 (до 670 кВт; протяженность 0,68 км) | O_ВР-4406 | 2024 | 2024 | 6.8206 | 8.1848 | 8.986 | 0 | 8.986 | 3.0119 | 5.9741 | 0 | 8.1848 | 3.0119 | 0 | 3.0119 | 0 | 0 | 0 | 0 | 0 | 0 | 0 | 0 | 0 | 0 | 0 | 0 | 0 | 0
3.1.1.3 | Строительство ВЛ 10 кВ - воздушный участок ЛЭП 10 кВ ф.10 ПС 35/10 кВ Чертовицы до строящейся ТП-1186 для Техприсоединения Администрация Рамонского м.р-на ВО, договор №42373866 от 21.02.24 (до 670 кВт; протяженность 0,01 км) | O_ВР-4407 | 2024 | 2024 | 0.8509 | 1.0211 | 1.121 | 0 | 1.121 | 0.22213 | 0.89891 | 0 | 1.0211 | 0.22213 | 0 | 0.22213 | 0 | 0 | 0 | 0 | 0 | 0 | 0 | 0 | 0 | 0 | 0 | 0 | 0 | 0
3.1.1.3 | Строительство КЛ 10 кВ - ответвление оп.7 ЛЭП 10 кВ ф.03 ПС 35/10 кВ Чертовицы с установкой ответвительной арматуры до строящейся ТП-1316 для Техприсоединения Администрация Рамонского м.р-на ВО, договор №42373866 от 21.02.24 (до 670 кВт; протяженность 1,11 км, в том числе ГНБ - 0,61 км) | O_ВР-4408 | 2024 | 2024 | 27.804 | 33.3648 | 36.6309 | 0 | 36.6309 | 5.836 | 30.7948 | 0 | 33.3648 | 5.836 | 0 | 5.836 | 0 | 0 | 0 | 0 | 0 | 0 | 0 | 0 | 0 | 0 | 0 | 0 | 0 | 0
3.1.1.3 | Строительство 2-х КТП 10/0,4 кВ ПС 35/10 кВ Чертовицы с трансформаторами 630 кВА, устройствами телеметрии и передачи данных для Техприсоединения Администрация Рамонского м.р-на ВО, договор №42373866 от 21.02.24 (до 670 кВт; трансформаторная мощность 1,26 МВА) | O_ВР-4409 | 2024 | 2024 | 9.638 | 11.5656 | 12.6977 | 0 | 12.6977 | 7.3571 | 5.3406 | 0 | 11.5656 | 7.3571 | 0 | 7.3571 | 0 | 0 | 0 | 0 | 0 | 0 | 0 | 0 | 0 | 0 | 0 | 0 | 0 | 0
3.1.1.3 | Строительство 4-х КЛ 0,4 кВ от строящихся ТП-1186, 1319 ф.03, 10 ПС 35/10 кВ Чертовицы с установкой ШУ 0,4 кВ с ПУ (2 шт) на границах участка Заявителя для Техприсоединения Администрация Рамонского м.р-на ВО, договор №42373866 от 21.02.24 (до 670 кВт; протяженность 0,06 км) | O_ВР-4410 | 2024 | 2024 | 1.2811 | 1.5373 | 1.6878 | 0 | 1.6878 | 0.36364 | 1.3242 | 0 | 1.5373 | 0.36364 | 0 | 0.36364 | 0 | 0 | 0 | 0 | 0 | 0 | 0 | 0 | 0 | 0 | 0 | 0 | 0 | 0
3.1.4.2 | Модернизация ПС 110/10 кВ Спутник с установкой дополнительных ячеек 10 кВ (1 шт) для Техприсоединения ООО ВИТ-СТРОЙ, договор №42383362 от 20.02.24 (свыше 670 кВт) | O_ВР-4414 | 2026 | 2026 | 4.2072 | 5.0487 | 6.0924 | 0 | 6.0924 | 5.1045 | 0.98786 | 0 | 5.0487 | 5.1045 | 0 | 0 | 0 | 5.1045 | 0 | 0 | 0 | 0 | 0 | 0 | 0 | 0 | 0 | 0 | 0 | 0
3.1.1.3 | Строительство КЛ 10 кВ ПС 110/10 кВ Спутник с установкой ПКУ (1 шт) до границы участка Заявителя для Техприсоединения ООО ВИТ-СТРОЙ, договор №42383362 от 20.02.24 (свыше 670 кВт; протяженность 12,32 км, в том числе ГНБ - 3,2 км) | O_ВР-4415 | 2025 | 2026 | 134.0099 | 160.8118 | 193.5285 | 0 | 193.5285 | 74.863 | 118.6655 | 0 | 160.8118 | 74.863 | 0 | 0 | 4.5643 | 70.2987 | 0 | 0 | 0 | 0 | 0 | 0 | 0 | 0 | 0 | 0 | 0 | 0
3.2.1.1 | Реконструкция ПС 35/10 кВ Новоживотинное с заменой трансформаторов 2х6,3 на 2х16 МВА для ликвидации дефицита мощности (трансформаторная мощность 32,0 МВА) | O_ВР-4416 | 2024 | 2025 | 144.0971 | 172.9165 | 198.4388 | 0 | 198.4388 | 165.385 | 33.0537 | 0 | 172.9165 | 165.385 | 0 | 15.9415 | 149.4435 | 0 | 0 | 0 | 0 | 0 | 0 | 0 | 0 | 0 | 0 | 0 | 0 | 0
3.2.1.2 | Модернизация ПС 110/35/10 кВ Архангельское с установкой регистратора аварийных событий (1 шт, РАС) | O_ВР-4420 | 2025 | 2025 | 6.4111 | 7.6933 | 8.8696 | 0 | 8.8696 | 8.5993 | 0.27027 | 0 | 7.6933 | 8.5993 | 0 | 0 | 8.5993 | 0 | 0 | 0 | 0 | 0 | 0 | 0 | 0 | 0 | 0 | 0 | 0 | 0
3.2.1.2 | Модернизация ПС 110/35/10 кВ Таловая-районная с установкой регистратора аварийных событий (1 шт, РАС) | O_ВР-4421 | 2025 | 2025 | 6.4111 | 7.6933 | 8.8696 | 0 | 8.8696 | 8.5993 | 0.27027 | 0 | 7.6933 | 8.5993 | 0 | 0 | 8.5993 | 0 | 0 | 0 | 0 | 0 | 0 | 0 | 0 | 0 | 0 | 0 | 0 | 0
3.2.1.2 | Модернизация ПС 110/35/10 кВ Анна с установкой регистратора аварийных событий (1 шт, РАС) | O_ВР-4422 | 2025 | 2025 | 6.4111 | 7.6933 | 8.8696 | 0 | 8.8696 | 8.5993 | 0.27027 | 0 | 7.6933 | 8.5993 | 0 | 0 | 8.5993 | 0 | 0 | 0 | 0 | 0 | 0 | 0 | 0 | 0 | 0 | 0 | 0 | 0
3.2.1.2 | Модернизация ПС 110/10 кВ Бутурлиновка-2 с установкой регистратора аварийных событий (1 шт, РАС) | O_ВР-4423 | 2025 | 2025 | 6.4111 | 7.6933 | 8.8696 | 0 | 8.8696 | 8.5993 | 0.27027 | 0 | 7.6933 | 8.5993 | 0 | 0 | 8.5993 | 0 | 0 | 0 | 0 | 0 | 0 | 0 | 0 | 0 | 0 | 0 | 0 | 0
3.1.1.3 | Строительство ответвления оп.288 ВЛ 10 кВ ф.1 ПС 35/10 кВ Павловск-1 с установкой разъединителей (2 шт), ПКУ (1 шт) до границы участка Заявителя для Техприсоединения ООО АГРОЭКО-ЮГ, договор №42462697 от 11.03.24 (до 670 кВт; протяженность 1,2 км) | O_ВР-4426 | 2025 | 2025 | 7.4551 | 8.9462 | 10.314 | 0 | 10.314 | 4.0227 | 6.2914 | 0 | 8.9462 | 4.0227 | 0 | 0 | 4.0227 | 0 | 0 | 0 | 0 | 0 | 0 | 0 | 0 | 0 | 0 | 0 | 0 | 0
3.1.1.3 | Строительство КЛ 10 кВ - кабельная вставка ответвления оп.288 ВЛ 10 кВ ф.1 ПС 35/10 кВ Павловск-1 до границы участка Заявителя для Техприсоединения ООО АГРОЭКО-ЮГ, договор №42462697 от 11.03.24 (до 670 кВт; протяженность 0,1 км, в том числе ГНБ - 0,057 км) | O_ВР-4427 | 2025 | 2025 | 3.4869 | 4.1842 | 4.824 | 0 | 4.824 | 2.6735 | 2.1505 | 0 | 4.1842 | 2.6735 | 0 | 0 | 2.6735 | 0 | 0 | 0 | 0 | 0 | 0 | 0 | 0 | 0 | 0 | 0 | 0 | 0
3.1.1.3 | Строительство 2-х КЛ 10 кВ (3 и 4 с.ш.) ПС 110/10 кВ Спутник до строящейся РП 10 кВ для Техприсоединения Управления строительной политики Администрации г.о. г.Воронеж, договор №42333358 от 15.03.24 (свыше 670 кВт; протяженность 5,5 км, в том числе ГНБ - 3,5 км) | O_ВР-4429 | 2025 | 2025 | 87.9776 | 105.5731 | 121.7154 | 0 | 121.7154 | 36.008 | 85.7074 | 0 | 105.5731 | 36.008 | 0 | 0 | 36.008 | 0 | 0 | 0 | 0 | 0 | 0 | 0 | 0 | 0 | 0 | 0 | 0 | 0
3.1.1.3 | Строительство РП 10 кВ ПС 110/10 кВ Спутник для Техприсоединения Управления строительной политики Администрации г.о. г.Воронеж, договор №42333358 от 15.03.24 (свыше 670 кВт) | O_ВР-4430 | 2025 | 2025 | 24.7406 | 29.6888 | 34.2282 | 0 | 34.2282 | 26.15 | 8.0782 | 0 | 29.6888 | 26.15 | 0 | 0 | 26.15 | 0 | 0 | 0 | 0 | 0 | 0 | 0 | 0 | 0 | 0 | 0 | 0 | 0
3.1.1.3 | Строительство 2-х КЛ 10 кВ РП 10 кВ ПС 110/10 кВ Спутник до строящейся КТП 10/0,4 кВ для Техприсоединения Управления строительной политики Администрации г.о. г.Воронеж, договор №42333358 от 15.03.24 (свыше 670 кВт; протяженность 6,0 км, в том числе ГНБ - 3,6 км) | O_ВР-4431 | 2025 | 2025 | 92.9917 | 111.5901 | 128.6523 | 0 | 128.6523 | 32.1396 | 96.5128 | 0 | 111.5901 | 32.1396 | 0 | 0 | 32.1396 | 0 | 0 | 0 | 0 | 0 | 0 | 0 | 0 | 0 | 0 | 0 | 0 | 0
3.1.1.3 | Строительство КТП 10/0,4 кВ ПС 110/10 кВ Спутник с трансформаторам 2х1600 кВА для Техприсоединения Управления строительной политики Администрации г.о. г.Воронеж, договор №42333358 от 15.03.24 (свыше 670 кВт; трансформаторная мощность 3,2 МВА) | O_ВР-4432 | 2025 | 2025 | 36.2522 | 43.5026 | 50.1542 | 0 | 50.1542 | 3.3361 | 46.8182 | 0 | 43.5026 | 3.3361 | 0 | 0 | 3.3361 | 0 | 0 | 0 | 0 | 0 | 0 | 0 | 0 | 0 | 0 | 0 | 0 | 0
3.1.1.3 | Строительство 9-ти КЛ 0,4 кВ от строящейся КТП 10/0,4 кВ ПС 110/10 кВ Спутник с установкой ПКУ (9 шт) для Техприсоединения Управления строительной политики Администрации г.о. г.Воронеж, договор №42333358 от 15.03.24 (свыше 670 кВт; протяженность 0,45 км) | O_ВР-4433 | 2025 | 2025 | 3.0525 | 3.663 | 4.2231 | 0 | 4.2231 | 4.0242 | 0.1989 | 0 | 3.663 | 4.0242 | 0 | 0 | 4.0242 | 0 | 0 | 0 | 0 | 0 | 0 | 0 | 0 | 0 | 0 | 0 | 0 | 0
3.1.4.2 | Модернизация ПС 35/10 кВ Семидесятное с установкой дополнительной ячейки 10 кВ (1 шт) для Техприсоединения ООО Золотой Початок Хохольский, договор №42447543 от 28.12.23 (свыше 670 кВт) | O_ВР-4434 | 2024 | 2024 | 4.2072 | 5.0487 | 5.5429 | 0 | 5.5429 | 4.7634 | 0.77948 | 0 | 5.0487 | 4.7634 | 0 | 4.7634 | 0 | 0 | 0 | 0 | 0 | 0 | 0 | 0 | 0 | 0 | 0 | 0 | 0 | 0
3.1.1.3 | Строительство КЛ 10 кВ ПС 35/10 кВ Семидесятное с установкой ПКУ (1 шт) до границы участка Заявителя для Техприсоединения ООО Золотой Початок Хохольский, договор №42447543 от 28.12.23 (свыше 670 кВт; протяженность 2,1 км, в том числе ГНБ - 1,4 км) | O_ВР-4435 | 2024 | 2024 | 26.6094 | 31.9313 | 35.0571 | 0 | 35.0571 | 18.4051 | 16.652 | 0 | 31.9313 | 18.4051 | 0 | 18.4051 | 0 | 0 | 0 | 0 | 0 | 0 | 0 | 0 | 0 | 0 | 0 | 0 | 0 | 0
3.1.1.3 | Установка ПКУ 10 кВ (1 шт) оп.5/12 ВЛ 10 кВ ф.4 ПС 110/35/10 кВ №31 Воля для Техприсоединения Лутовой А.А, договор №42323046 от 20.03.23 (до 670 кВт) | O_ВР-4445 | 2024 | 2024 | 0.39618 | 0.47542 | 0.52195 | 0 | 0.52195 | 0.48373 | 0.038226 | 0 | 0.47542 | 0.48373 | 0 | 0.48373 | 0 | 0 | 0 | 0 | 0 | 0 | 0 | 0 | 0 | 0 | 0 | 0 | 0 | 0
3.1.1.3 | Установка ПКУ 10 кВ (1 шт) оп.15 ВЛ 10 кВ ф.10 ПС 110/10 кВ Радуга для Техприсоединения Денекина П.П, договор №42218939 от 09.09.22 (до 670 кВт) | O_ВР-4446 | 2024 | 2024 | 0.39618 | 0.47542 | 0.52195 | 0 | 0.52195 | 0.48461 | 0.037344 | 0 | 0.47542 | 0.48461 | 0 | 0.48461 | 0 | 0 | 0 | 0 | 0 | 0 | 0 | 0 | 0 | 0 | 0 | 0 | 0 | 0
3.1.4.2 | Модернизация ВЛ 10 кВ ф.1 ПС 35/10 кВ Хохол-2 с установкой разъединителей (2 шт) для Техприсоединения ООО ТДС, договор №41995806 от 11.02.21 (до 670 кВт) | O_ВР-4447 | 2024 | 2024 | 1.0338 | 1.2405 | 1.3619 | 0 | 1.3619 | 0.27984 | 1.0821 | 0 | 1.2405 | 0.27984 | 0 | 0.27984 | 0 | 0 | 0 | 0 | 0 | 0 | 0 | 0 | 0 | 0 | 0 | 0 | 0 | 0
3.1.1.3 | Установка ПКУ 10 кВ (1 шт) оп.366 ВЛ 10 кВ ф.1 ПС 35/10 кВ Хохол-2 для Техприсоединения ООО ТДС, договор №41995806 от 11.02.21 (до 670 кВт) | O_ВР-4448 | 2024 | 2024 | 0.39618 | 0.47542 | 0.52195 | 0 | 0.52195 | 0.21272 | 0.30924 | 0 | 0.47542 | 0.21272 | 0 | 0.21272 | 0 | 0 | 0 | 0 | 0 | 0 | 0 | 0 | 0 | 0 | 0 | 0 | 0 | 0
3.2.2.1 | Реконструкция участка ВЛ 10 кВ ф.12 ПС 110/35/10 кВ №32 Никольская с изменением границ полосы отвода и охранных зон, с установкой разъединителей (2 шт) (Снятие ограничений в пользовании земельными участками ООО ДорХан-Столица, договор №3600/16050/23 от 15.04.24; инв. №12021550-00; протяженность 0,197 км) | O_ВР-4449 | 2024 | 2024 | 3.1737 | 3.8084 | 4.1812 | 0 | 4.1812 | 1.8902 | 2.291 | 0 | 3.8084 | 1.8902 | 0 | 1.8902 | 0 | 0 | 0 | 0 | 0 | 0 | 0 | 0 | 0 | 0 | 0 | 0 | 0 | 0
3.4 | Строительство КЛ 10 кВ - кабельная вставка ВЛ 10 кВ ф.12 ПС 110/35/10 кВ №32 Никольская (Снятие ограничений в пользовании земельными участками ООО ДорХан-Столица, договор №3600/16050/23 от 15.04.24; протяженность 0,435 км) | O_ВР-4450 | 2024 | 2024 | 4.5473 | 5.4568 | 5.9909 | 0 | 5.9909 | 1.9284 | 4.0625 | 0 | 5.4568 | 1.9284 | 0 | 1.9284 | 0 | 0 | 0 | 0 | 0 | 0 | 0 | 0 | 0 | 0 | 0 | 0 | 0 | 0
3.2.1.2 | Модернизация ПС 110/10 кВ Казинка с установкой регистратора аварийных событий (1 шт, РАС) | O_ВР-4458 | 2025 | 2025 | 9.9793 | 11.9751 | 13.8061 | 0 | 13.8061 | 9.6836 | 4.1225 | 0 | 11.9751 | 9.6836 | 0 | 0 | 9.6836 | 0 | 0 | 0 | 0 | 0 | 0 | 0 | 0 | 0 | 0 | 0 | 0 | 0
3.2.1.2 | Модернизация ПС 110/35/10 кВ Народное с установкой регистратора аварийных событий (1 шт, РАС) | O_ВР-4459 | 2025 | 2025 | 9.9793 | 11.9751 | 13.8061 | 0 | 13.8061 | 8.5993 | 5.2068 | 0 | 11.9751 | 8.5993 | 0 | 0 | 8.5993 | 0 | 0 | 0 | 0 | 0 | 0 | 0 | 0 | 0 | 0 | 0 | 0 | 0
3.2.1.2 | Модернизация ПС 110/35/10 кВ Петропавловка с установкой регистратора аварийных событий (1 шт, РАС) | O_ВР-4460 | 2025 | 2025 | 9.9793 | 11.9751 | 13.8061 | 0 | 13.8061 | 8.5993 | 5.2068 | 0 | 11.9751 | 8.5993 | 0 | 0 | 8.5993 | 0 | 0 | 0 | 0 | 0 | 0 | 0 | 0 | 0 | 0 | 0 | 0 | 0
3.2.1.2 | Модернизация ПС 110/35/10 кВ Щучье с установкой регистратора аварийных событий (1 шт, РАС) | O_ВР-4461 | 2026 | 2026 | 9.9793 | 11.9751 | 14.4507 | 0 | 14.4507 | 9.0008 | 5.4499 | 0 | 11.9751 | 9.0008 | 0 | 0 | 0 | 9.0008 | 0 | 0 | 0 | 0 | 0 | 0 | 0 | 0 | 0 | 0 | 0 | 0
3.2.1.2 | Модернизация ПС 110/35/10 кВ Каменка с установкой регистратора аварийных событий (1 шт, РАС) | O_ВР-4462 | 2026 | 2026 | 9.9793 | 11.9751 | 14.4507 | 0 | 14.4507 | 9.0008 | 5.4499 | 0 | 11.9751 | 9.0008 | 0 | 0 | 0 | 9.0008 | 0 | 0 | 0 | 0 | 0 | 0 | 0 | 0 | 0 | 0 | 0 | 0
3.2.1.2 | Модернизация ПС 110/10/6 кВ АНП с установкой регистратора аварийных событий (1 шт, РАС) | O_ВР-4463 | 2026 | 2026 | 9.9793 | 11.9751 | 14.4507 | 0 | 14.4507 | 9.0008 | 5.4499 | 0 | 11.9751 | 9.0008 | 0 | 0 | 0 | 9.0008 | 0 | 0 | 0 | 0 | 0 | 0 | 0 | 0 | 0 | 0 | 0 | 0
3.2.1.2 | Модернизация ПС 110/35/10 кВ Верхний Карачан с установкой регистратора аварийных событий (1 шт, РАС) | O_ВР-4464 | 2026 | 2026 | 9.9793 | 11.9751 | 14.4507 | 0 | 14.4507 | 9.0008 | 5.4499 | 0 | 11.9751 | 9.0008 | 0 | 0 | 0 | 9.0008 | 0 | 0 | 0 | 0 | 0 | 0 | 0 | 0 | 0 | 0 | 0 | 0
3.2.1.2 | Модернизация ПС 110/35/10 кВ Листопадовка с установкой регистратора аварийных событий (1 шт, РАС) | O_ВР-4465 | 2026 | 2026 | 9.9793 | 11.9751 | 14.4507 | 0 | 14.4507 | 9.0008 | 5.4499 | 0 | 11.9751 | 9.0008 | 0 | 0 | 0 | 9.0008 | 0 | 0 | 0 | 0 | 0 | 0 | 0 | 0 | 0 | 0 | 0 | 0
3.2.1.2 | Модернизация ПС 110/35/10 кВ Бутурлиновка-1 с установкой регистратора аварийных событий (1 шт, РАС) | O_ВР-4466 | 2027 | 2027 | 9.9793 | 11.9751 | 15.1126 | 0 | 15.1126 | 9.413 | 5.6995 | 0 | 11.9751 | 9.413 | 0 | 0 | 0 | 0 | 9.413 | 0 | 0 | 0 | 0 | 0 | 0 | 0 | 0 | 0 | 0 | 0
3.2.1.2 | Модернизация ПС 110/10 кВ Калач-2 с установкой регистратора аварийных событий (1 шт, РАС) | O_ВР-4467 | 2027 | 2027 | 9.9793 | 11.9751 | 15.1126 | 0 | 15.1126 | 9.413 | 5.6995 | 0 | 11.9751 | 9.413 | 0 | 0 | 0 | 0 | 9.413 | 0 | 0 | 0 | 0 | 0 | 0 | 0 | 0 | 0 | 0 | 0
3.2.1.2 | Модернизация ПС 110/35/10 кВ Эртиль с установкой регистратора аварийных событий (1 шт, РАС) | O_ВР-4468 | 2027 | 2027 | 9.9793 | 11.9751 | 15.1126 | 0 | 15.1126 | 9.413 | 5.6995 | 0 | 11.9751 | 9.413 | 0 | 0 | 0 | 0 | 9.413 | 0 | 0 | 0 | 0 | 0 | 0 | 0 | 0 | 0 | 0 | 0
3.2.1.2 | Модернизация ПС 110/35/10 кВ Анна-2 с установкой регистратора аварийных событий (1 шт, РАС) | O_ВР-4469 | 2027 | 2027 | 9.9793 | 11.9751 | 15.1126 | 0 | 15.1126 | 9.413 | 5.6995 | 0 | 11.9751 | 9.413 | 0 | 0 | 0 | 0 | 9.413 | 0 | 0 | 0 | 0 | 0 | 0 | 0 | 0 | 0 | 0 | 0
3.2.1.2 | Модернизация ПС 110/35/10 кВ Верхняя Хава с установкой регистратора аварийных событий (1 шт, РАС) | O_ВР-4470 | 2028 | 2028 | 9.9793 | 11.9751 | 15.8047 | 0 | 15.8047 | 9.8441 | 5.9606 | 0 | 11.9751 | 9.8441 | 0 | 0 | 0 | 0 | 0 | 9.8441 | 0 | 0 | 0 | 0 | 0 | 0 | 0 | 0 | 0 | 0
3.2.1.2 | Модернизация ПС 110/35/10 кВ Панино с установкой регистратора аварийных событий (1 шт, РАС) | O_ВР-4471 | 2028 | 2028 | 9.9793 | 11.9751 | 15.8047 | 0 | 15.8047 | 9.8441 | 5.9606 | 0 | 11.9751 | 9.8441 | 0 | 0 | 0 | 0 | 0 | 9.8441 | 0 | 0 | 0 | 0 | 0 | 0 | 0 | 0 | 0 | 0
3.1.1.3 | Установка ПКУ 10 кВ (1 шт) оп.17 ВЛ 10 кВ ф.3 ПС 35/10 кВ Масловcкая для Техприсоединения Тарновский В.П, договор №42323950 от 20.03.23 (до 670 кВт) | O_ВР-4498 | 2024 | 2024 | 0.39618 | 0.47542 | 0.52195 | 0 | 0.52195 | 0.30148 | 0.22047 | 0 | 0.47542 | 0.30148 | 0 | 0.30148 | 0 | 0 | 0 | 0 | 0 | 0 | 0 | 0 | 0 | 0 | 0 | 0 | 0 | 0
3.1.1.3 | Строительство пункта секционирования с использованием реклоузеров (1 шт), ПКУ 10 кВ (1 шт) на оп.64 ВЛ 10 кВ ф.7 ПС 110/35/10 кВ Панино для Техприсоединения АО ГИДРОГАЗ, договор №42395740 от 01.02.24 (свыше 670 кВт) | O_ВР-4499 | 2025 | 2025 | 3.675 | 4.4101 | 5.0844 | 0 | 5.0844 | 2.7668 | 2.3175 | 0 | 4.4101 | 2.7668 | 0 | 0 | 2.7668 | 0 | 0 | 0 | 0 | 0 | 0 | 0 | 0 | 0 | 0 | 0 | 0 | 0
3.1.1.3 | Строительство КЛ 10 кВ - ответвление оп.156 ВЛ 10 кВ №7 ПС 35 кВ Рамонь-1 с установкой разъединителей (1 шт), ПКУ (1 шт) для кольцевания с 1 с.ш. 10 кВ строящейся ПС 110 кВ Задонская для Техприсоединения ООО Бетагран Рамонь, договор №42452354 от 22.02.24 (до 670 кВт; протяженность 0,2 км) | O_ВР-4503 | 2025 | 2025 | 3.5238 | 4.2285 | 4.875 | 0 | 4.875 | 2.162 | 2.7131 | 0 | 4.2285 | 2.162 | 0 | 0 | 2.162 | 0 | 0 | 0 | 0 | 0 | 0 | 0 | 0 | 0 | 0 | 0 | 0 | 0
4.2.2.2 | Техперевооружение ВЛ 35 кВ ПС 110/35/10 кВ Антропово - ПС 35/10 кВ Палкино с заменой опор и провода (протяженность 17,5 км) | F_КМ-143 | 2025 | 2027 | 206.3526 | 247.6232 | 305.9388 | 0 | 305.9388 | 65.5889 | 240.3499 | 0 | 247.6232 | 65.5889 | 0 | 0 | 0.69858 | 30.0637 | 34.8266 | 0 | 0 | 0 | 0 | 0 | 0 | 0 | 0 | 0 | 0 | 0
4.2.2.2 | Техперевооружение ВЛ 35 кВ ПС 35/10 кВ Сущево - ПС 35/10 кВ Мисково с заменой с заменой опор и провода (протяженность 20,6 км) | F_КМ-145 | 2025 | 2027 | 243.2238 | 291.8686 | 367.8768 | 0 | 367.8768 | 77.6236 | 290.2532 | 0 | 291.8686 | 77.6236 | 0 | 0 | 0.78945 | 0.65673 | 76.1774 | 0 | 0 | 0 | 0 | 0 | 0 | 0 | 0 | 0 | 0 | 0
4.2.2.2 | Техперевооружение ВЛ 35 кВ ПС 110/35/10 кВ Кадый - ПС 35/10 кВ Якимово с заменой опор (362 шт) и провода (протяженность по трассе 27,2 км) | F_КМ-183 | 2025 | 2027 | 319.0423 | 382.8508 | 469.5291 | 0 | 469.5291 | 102.48 | 367.0491 | 0 | 382.8508 | 102.48 | 0 | 0 | 0.8936 | 64.2361 | 37.3504 | 0 | 0 | 0 | 0 | 0 | 0 | 0 | 0 | 0 | 0 | 0
4.2.2.1 | Реконструкция КЛ 10 кВ ТП-408-ТП-707 ф.г. Кострома 10-02 ПС 110/35/10 кВ Южная с заменой кабеля на большее сечение (протяженность 0,964 км) | F_КМ-201 | 2016 | 2025 | 9.3073 | 11.1688 | 12.853 | 0 | 12.853 | 3.622 | 9.2311 | 0.15336 | 11.0154 | 3.622 | 0 | 0 | 3.4686 | 0 | 0 | 0 | 0 | 0 | 0 | 0 | 0 | 0 | 0 | 0 | 0 | 0
4.2.2.2 | Техперевооружение КЛ 10 кВ ТП-444 - ТП-591 1 с.ш. ф.10-02 ПС 110/35/10 кВ Восточная-2 с заменой участка кабеля, г.Кострома (протяженность 0,829 км) | F_КМ-209 | 2016 | 2025 | 8.1253 | 9.7503 | 11.2232 | 0 | 11.2232 | 4.2925 | 6.9306 | 0.11757 | 9.6327 | 4.2925 | 0 | 0 | 4.175 | 0 | 0 | 0 | 0 | 0 | 0 | 0 | 0 | 0 | 0 | 0 | 0 | 0
4.2.2.2 | Техперевооружение КЛ 10 кВ ТП-444 - ТП-591 2 с.ш. ф.10-08 ПС 110/35/10 кВ Восточная-2 с заменой участка кабеля, г.Кострома (протяженность 0,829 км) | F_КМ-214 | 2016 | 2025 | 8.1253 | 9.7503 | 11.2232 | 0 | 11.2232 | 2.3027 | 8.9205 | 0.11757 | 9.6327 | 2.3027 | 0 | 0 | 2.1851 | 0 | 0 | 0 | 0 | 0 | 0 | 0 | 0 | 0 | 0 | 0 | 0 | 0
4.2.2.2 | Техперевооружение КЛ 10 кВ ТП-634-ТП-742 г. Кострома ф.10-02 ПС 110/35/10 кВ Южная с заменой кабеля (аварийная ситуация; протяженность 0,374 км) | F_КМ-219 | 2026 | 2027 | 4.0876 | 4.9051 | 6.1159 | 0 | 6.1159 | 2.107 | 4.0089 | 0 | 4.9051 | 2.107 | 0 | 0 | 0 | 0.57778 | 1.5292 | 0 | 0 | 0 | 0 | 0 | 0 | 0 | 0 | 0 | 0 | 0
4.2.2.1 | Реконструкция ВЛ 0,4 кВ ТП-101 ф.10-02 ПС 35/10 кВ Чапаево с заменой опор и провода на большее сечение (1-этап, протяженность 3,1 км) | F_КМ-265 | 2016 | 2024 | 10.4752 | 12.5703 | 13.7671 | 0 | 13.7671 | 1.7654 | 12.0018 | 0.13243 | 12.4378 | 1.7654 | 0.043057 | 1.5899 | 0 | 0 | 0 | 0 | 0 | 0 | 0 | 0 | 0 | 0 | 0 | 0 | 0 | 0
4.2.2.1 | Реконструкция ВЛ 10 кВ ф.10-03 ПС 110/35/10 кВ Чухлома с заменой опор и провода на большее сечение (протяженность 14,81 км) | F_КМ-280 | 2016 | 2028 | 72.9806 | 87.5768 | 115.1338 | 0 | 115.1338 | 49.0746 | 66.0592 | 1.4058 | 86.1709 | 49.0746 | 0 | 0 | 0 | 0 | 0 | 47.6688 | 0 | 0 | 0 | 0 | 0 | 0 | 0 | 0 | 0 | 0
4.2.2.1 | Реконструкция ВЛ 0,4 кВ №1 ТП-102 ф.10-01 ПС35/10 кВ Кривячка с заменой опор и провода на большее сечение (протяженность 1,321 км) | F_КМ-282 | 2016 | 2025 | 4.539 | 5.4469 | 6.2391 | 0 | 6.2391 | 3.9285 | 2.3105 | 0.26579 | 5.1811 | 3.9285 | 0 | 0 | 3.6627 | 0 | 0 | 0 | 0 | 0 | 0 | 0 | 0 | 0 | 0 | 0 | 0 | 0
4.2.2.1 | Реконструкция ВЛ 10 кВ ф.10-05 ПС 35/10 кВ Чапаево с заменой провода на большее сечение и опор (протяженность 10,212 км) | F_КМ-286 | 2016 | 2026 | 51.7155 | 62.0585 | 74.7066 | 0 | 74.7066 | 26.0619 | 48.6447 | 0.87668 | 61.1819 | 26.0619 | 0 | 0 | 0 | 25.1852 | 0 | 0 | 0 | 0 | 0 | 0 | 0 | 0 | 0 | 0 | 0 | 0
4.2.2.1 | Реконструкция ВЛ 0,4 кВ №1 ТП-88 ф.10-02 ПС 110/27,5/10 Поназырево (тяговая) с заменой опор и провода на большее сечение (протяженность 1,325 км) | F_КМ-288 | 2016 | 2025 | 4.5538 | 5.4645 | 6.2907 | 0 | 6.2907 | 3.2615 | 3.0293 | 0.06119 | 5.4034 | 3.2615 | 0 | 0 | 3.2003 | 0 | 0 | 0 | 0 | 0 | 0 | 0 | 0 | 0 | 0 | 0 | 0 | 0
4.2.2.1 | Реконструкция ВЛ 0,4 кВ №3, 4 ТП-112 ф.10-04 ПС 35/10 кВ Боговарово с заменой опор и провода на большее сечение (протяженность 1,645 км) | F_КМ-292 | 2016 | 2025 | 5.7327 | 6.8792 | 7.9186 | 0 | 7.9186 | 3.4318 | 4.4867 | 0.081913 | 6.7973 | 3.4318 | 0 | 0 | 3.3499 | 0 | 0 | 0 | 0 | 0 | 0 | 0 | 0 | 0 | 0 | 0 | 0 | 0
4.2.2.1 | Реконструкция ВЛ 0,4 кВ ТП-054 ф.664 ПС 110/35/10/6 кВ Нерехта-1 с заменой опор и провода на большее сечение г.Нерехта, ул.Больничная (1-этап, протяженность 3,642 км) | F_КМ-317 | 2016 | 2024 | 12.2294 | 14.6752 | 15.8235 | 0 | 15.8235 | 5.9612 | 9.8623 | 0.086813 | 14.5884 | 5.9612 | 1.787 | 4.0874 | 0 | 0 | 0 | 0 | 0 | 0 | 0 | 0 | 0 | 0 | 0 | 0 | 0 | 0
4.2.2.1 | Реконструкция ВЛ 0,4 кВ ТП-042 ф.667 ПС 110/35/10/6 кВ Нерехта-1 с заменой опор и провода на большее сечение г.Нерехта, ул.Климушинская (1-этап, протяженность 4,063 км) | F_КМ-327 | 2016 | 2024 | 13.551 | 16.2612 | 17.5345 | 0 | 17.5345 | 6.9359 | 10.5986 | 0.095215 | 16.166 | 6.9359 | 2.0756 | 4.765 | 0 | 0 | 0 | 0 | 0 | 0 | 0 | 0 | 0 | 0 | 0 | 0 | 0 | 0
4.2.2.1 | Реконструкция ВЛ 0,4 кВ №1 ТП-15 ф.664 ПС 110/35/10/6 кВ Нерехта-1 с заменой опор и провода на большее сечение г. Нерехта, пр-т Текстильщиков (протяженность 2,978 км) | F_КМ-341 | 2016 | 2027 | 10.0943 | 12.1131 | 15.2647 | 0 | 15.2647 | 7.2423 | 8.0224 | 0.084012 | 12.0291 | 7.2423 | 0 | 0 | 0 | 0 | 7.1583 | 0 | 0 | 0 | 0 | 0 | 0 | 0 | 0 | 0 | 0 | 0
4.2.2.1 | Реконструкция ВЛ 0,4 кВ №1 ТП-20 ф.10-07 ПС 110/35/10 кВ Вохма с заменой опор и провода на большее сечение (протяженность 1,212 км) | F_КМ-347 | 2016 | 2028 | 4.1375 | 4.965 | 6.5323 | 0 | 6.5323 | 2.5173 | 4.015 | 0.064018 | 4.901 | 2.5173 | 0 | 0 | 0 | 0 | 0 | 2.4532 | 0 | 0 | 0 | 0 | 0 | 0 | 0 | 0 | 0 | 0
4.2.2.1 | Выполнение проектно-изыскательских работ для реконструкции ВЛ 10 кВ ф.10-06 ПС 110/35/10 кВ Нея с заменой опор и провода на большее сечение (1-этап, протяженность 9,599 км) | F_КМ-367 | 2016 | 2024 | 3.2891 | 3.9469 | 4.246 | 0 | 4.246 | 1.1445 | 3.1015 | 0.6262 | 3.3207 | 1.1445 | 0.064429 | 0.45382 | 0 | 0 | 0 | 0 | 0 | 0 | 0 | 0 | 0 | 0 | 0 | 0 | 0 | 0
4.2.2.1 | Реконструкция ВЛ 0,4 кВ №1 ТП-30 ф.10-07 ПС 110/35/10 кВ Вохма с заменой опор и провода на большее сечение (протяженность 1,362 км) | F_КМ-371 | 2016 | 2025 | 4.6901 | 5.6281 | 6.4748 | 0 | 6.4748 | 3.4021 | 3.0726 | 0.091014 | 5.5371 | 3.4021 | 0 | 0 | 3.3111 | 0 | 0 | 0 | 0 | 0 | 0 | 0 | 0 | 0 | 0 | 0 | 0 | 0
4.2.2.1 | Реконструкция ВЛ 0,4 кВ №1 ТП-115 ф.10-07 ПС 35/10 кВ Горчуха с заменой опор и провода на большее сечение (протяженность 1,695 км) | F_КМ-405 | 2016 | 2025 | 5.9169 | 7.1003 | 8.171 | 0 | 8.171 | 3.2127 | 4.9583 | 0.097419 | 7.0029 | 3.2127 | 0 | 0 | 3.1153 | 0 | 0 | 0 | 0 | 0 | 0 | 0 | 0 | 0 | 0 | 0 | 0 | 0
4.2.2.2 | Техперевооружение ВЛ 0,4 кВ №2 ТП №183 Веселово ф.10-14 ПС 35/10 кВ Чернево с заменой провода и опор (протяженность 1,07 км) | F_КМ-419 | 2026 | 2027 | 3.6143 | 4.3372 | 5.4699 | 0 | 5.4699 | 2.8263 | 2.6436 | 0 | 4.3372 | 2.8263 | 0 | 0 | 0 | 0.043501 | 2.7828 | 0 | 0 | 0 | 0 | 0 | 0 | 0 | 0 | 0 | 0 | 0
4.2.2.1 | Реконструкция ВЛ 0,4 кВ №8 ТП-6 ф.10-04 ПС 110/35/10 кВ Макарьев-1 с заменой опор и провода на большее сечение (протяженность 0,259 км) | F_КМ-424 | 2016 | 2025 | 1.1703 | 1.4043 | 1.6169 | 0 | 1.6169 | 0.92058 | 0.6963 | 0.014002 | 1.3903 | 0.92058 | 0 | 0 | 0.90658 | 0 | 0 | 0 | 0 | 0 | 0 | 0 | 0 | 0 | 0 | 0 | 0 | 0
4.2.2.2 | Техперевооружение ВЛ 10 кВ ф.10-01 ПС 110 /35/10 кВ Галич с заменой провода и опор (протяженность 2,6 км) | F_КМ-494 | 2026 | 2027 | 15.3248 | 18.3898 | 23.1963 | 0 | 23.1963 | 8.662 | 14.5343 | 0 | 18.3898 | 8.662 | 0 | 0 | 0 | 0.098022 | 8.564 | 0 | 0 | 0 | 0 | 0 | 0 | 0 | 0 | 0 | 0 | 0
4.2.2.2 | Техперевооружение ВЛ 10 кВ ф.10-01 ПС 110/35/27,5/10 кВ Нея с заменой провода и опор (протяженность 2,9 км) | F_КМ-504 | 2026 | 2027 | 17.0013 | 20.4015 | 25.7345 | 0 | 25.7345 | 9.6872 | 16.0473 | 0 | 20.4015 | 9.6872 | 0 | 0 | 0 | 0.10434 | 9.5829 | 0 | 0 | 0 | 0 | 0 | 0 | 0 | 0 | 0 | 0 | 0
4.2.2.2 | Техперевооружение ВЛ 10 кВ (в пролете опор №№35-68) ф.10-02 ПС 35/10 кВ Починок с заменой провода и опор (протяженность 2,8 км) | F_КМ-523 | 2026 | 2027 | 16.4425 | 19.7309 | 24.8884 | 0 | 24.8884 | 9.3396 | 15.5488 | 0 | 19.7309 | 9.3396 | 0 | 0 | 0 | 0.10224 | 9.2374 | 0 | 0 | 0 | 0 | 0 | 0 | 0 | 0 | 0 | 0 | 0
4.2.2.2 | Техперевооружение ВЛ 10 кВ ф.10-21 ПС 35 кВ Сосновка с заменой провода и опор д.Полома (протяженность 2,125 км) | F_КМ-526 | 2026 | 2027 | 12.6705 | 15.2046 | 19.1776 | 0 | 19.1776 | 7.0459 | 12.1317 | 0 | 15.2046 | 7.0459 | 0 | 0 | 0 | 0.08801 | 6.9579 | 0 | 0 | 0 | 0 | 0 | 0 | 0 | 0 | 0 | 0 | 0
4.2.2.1 | Реконструкция ВЛ 0,4 кВ ТП-254 ф.10-02 ПС 110/10 кВ Давыдовская с заменой опор и провода на большее сечение (протяженность 2,5 км) | F_КМ-532 | 2016 | 2028 | 8.6018 | 10.3221 | 13.575 | 0 | 13.575 | 5.7454 | 7.8296 | 0.1504 | 10.1717 | 5.7454 | 0 | 0 | 0 | 0 | 0 | 5.595 | 0 | 0 | 0 | 0 | 0 | 0 | 0 | 0 | 0 | 0
4.2.2.2 | Техперевооружение ВЛ 10 кВ ф.10-06 ПС 110/35/10 кВ Буй (Р) с заменой провода и опор (протяженность 4 км) | F_КМ-538 | 2026 | 2027 | 23.1482 | 27.7778 | 35.0409 | 0 | 35.0409 | 13.3344 | 21.7065 | 0 | 27.7778 | 13.3344 | 0 | 0 | 0 | 0.12753 | 13.2069 | 0 | 0 | 0 | 0 | 0 | 0 | 0 | 0 | 0 | 0 | 0
4.2.2.2 | Техперевооружение ВЛ 10 кВ ф.10-25 ПС 110/10 кВ Борок с заменой провода и опор (протяженность 2,21 км) | F_КМ-553 | 2026 | 2027 | 13.1455 | 15.7745 | 19.8968 | 0 | 19.8968 | 7.3803 | 12.5165 | 0 | 15.7745 | 7.3803 | 0 | 0 | 0 | 0.089801 | 7.2905 | 0 | 0 | 0 | 0 | 0 | 0 | 0 | 0 | 0 | 0 | 0
4.2.2.1 | Реконструкция ВЛ 0,4 кВ №2 ТП-417 ф. 670 ПС 110/35/6 кВ Кострома-3 с заменой опор и провода на большее сечение (протяженность 3,527 км) | F_КМ-573 | 2016 | 2028 | 11.8085 | 14.1702 | 18.6392 | 0 | 18.6392 | 8.4035 | 10.2358 | 0.19552 | 13.9747 | 8.4035 | 0 | 0 | 0 | 0 | 0 | 8.208 | 0 | 0 | 0 | 0 | 0 | 0 | 0 | 0 | 0 | 0
4.2.2.1 | Реконструкция ВЛ 0,4 кВ №3 ТП-417 ф.670 ПС 110/35/6 кВ Кострома-3 с заменой опор и провода на большее сечение (протяженность 1,178 км) | F_КМ-578 | 2016 | 2025 | 4.0122 | 4.8147 | 5.5334 | 0 | 5.5334 | 4.0331 | 1.5003 | 0.11412 | 4.7006 | 4.0331 | 0 | 0 | 3.919 | 0 | 0 | 0 | 0 | 0 | 0 | 0 | 0 | 0 | 0 | 0 | 0 | 0
4.2.2.1 | Реконструкция ВЛ 0,4 кВ ТП-45 ф.612 ПС 110/35/6 кВ Шарья-Районная с заменой опор и провода на большее сечение (протяженность 7,306 км) | F_КМ-634 | 2016 | 2028 | 26.1016 | 31.3219 | 41.2519 | 0 | 41.2519 | 14.8709 | 26.381 | 0.27072 | 31.0512 | 14.8709 | 0 | 0 | 0 | 0 | 0 | 14.6002 | 0 | 0 | 0 | 0 | 0 | 0 | 0 | 0 | 0 | 0
4.2.2.2 | Техперевооружение ВЛ 10 кВ ф.10-02 ПС 35/10 кВ Судай с заменой провода и опор (протяженность 9,5 км) | F_КМ-641 | 2026 | 2028 | 56.3763 | 67.6516 | 89.2274 | 0 | 89.2274 | 31.649 | 57.5784 | 0 | 67.6516 | 31.649 | 0 | 0 | 0 | 0.24346 | 0 | 31.4055 | 0 | 0 | 0 | 0 | 0 | 0 | 0 | 0 | 0 | 0
4.2.2.2 | Техперевооружение ВЛ 10 кВ ф.10-02 ПС 35/10 кВ Кренево с заменой опор и провода (протяженность 21,12 км) | F_КМ-660 | 2026 | 2028 | 121.3104 | 145.5725 | 192.0269 | 0 | 192.0269 | 70.0869 | 121.9401 | 0 | 145.5725 | 70.0869 | 0 | 0 | 0 | 0.42138 | 0 | 69.6655 | 0 | 0 | 0 | 0 | 0 | 0 | 0 | 0 | 0 | 0
4.2.2.2 | Техперевооружение ВЛ 0,4 кВ КТП №167 ф.601 ПС 35/6 кВ Центральная с заменой провода и опор (протяженность 0,3 км) | F_КМ-672 | 2026 | 2027 | 1.3185 | 1.5822 | 1.9921 | 0 | 1.9921 | 0.83192 | 1.1602 | 0 | 1.5822 | 0.83192 | 0 | 0 | 0 | 0.043501 | 0.78842 | 0 | 0 | 0 | 0 | 0 | 0 | 0 | 0 | 0 | 0 | 0
4.2.2.2 | Техперевооружение ВЛ 0,4 кВ КТП №105 ф.601 ПС 35/6 кВ Центральная с заменой провода и опор (протяженность 0,5 км) | F_КМ-675 | 2026 | 2027 | 1.7952 | 2.1543 | 2.7149 | 0 | 2.7149 | 1.3717 | 1.3432 | 0 | 2.1543 | 1.3717 | 0 | 0 | 0 | 0.043501 | 1.3282 | 0 | 0 | 0 | 0 | 0 | 0 | 0 | 0 | 0 | 0 | 0
4.2.2.2 | Техперевооружение ВЛ 0,4 кВ КТП №8 ф.10-04 ПС 110/10 кВ Шекшема с заменой провода и опор (протяженность 2,5 км) | F_КМ-681 | 2026 | 2027 | 8.6018 | 10.3221 | 13.0205 | 0 | 13.0205 | 6.8979 | 6.1226 | 0 | 10.3221 | 6.8979 | 0 | 0 | 0 | 0.071936 | 6.826 | 0 | 0 | 0 | 0 | 0 | 0 | 0 | 0 | 0 | 0 | 0
4.2.2.2 | Техперевооружение ВЛ 0,4 кВ КТП №9 ф.10-04 ПС 110/10 кВ Шекшема с заменой провода и опор (протяженность 2,2 км) | F_КМ-683 | 2026 | 2027 | 7.665 | 9.198 | 11.6023 | 0 | 11.6023 | 5.9771 | 5.6252 | 0 | 9.198 | 5.9771 | 0 | 0 | 0 | 0.066248 | 5.9109 | 0 | 0 | 0 | 0 | 0 | 0 | 0 | 0 | 0 | 0 | 0
4.2.2.2 | Техперевооружение ВЛ 0,4 кВ №1 ТП-117 д. Нестерово ф.10-01 ПС 35/10 кВ Тимошино С заменой провода и опор (протяженность 2,4 км) | F_КМ-708 | 2026 | 2027 | 8.2895 | 9.9474 | 12.5478 | 0 | 12.5478 | 6.588 | 5.9597 | 0 | 9.9474 | 6.588 | 0 | 0 | 0 | 0.070039 | 6.518 | 0 | 0 | 0 | 0 | 0 | 0 | 0 | 0 | 0 | 0 | 0
4.2.2.2 | Техперевооружение ВЛ 0,4 кВ КТП №6 ф.10-04 ПС 110/10 кВ Шекшема с заменой провода и опор (протяженность 0,6 км) | F_КМ-713 | 2026 | 2027 | 2.1075 | 2.529 | 3.1879 | 0 | 3.1879 | 1.6414 | 1.5464 | 0 | 2.529 | 1.6414 | 0 | 0 | 0 | 0.043501 | 1.5979 | 0 | 0 | 0 | 0 | 0 | 0 | 0 | 0 | 0 | 0 | 0
4.2.2.2 | Техперевооружение ВЛ 0,4 кВ КТП №5 ф.10-04 ПС 110/10 кВ кВ Шекшема с заменой провода и опор (протяженность 1,7 км) | F_КМ-714 | 2026 | 2027 | 5.9353 | 7.1224 | 8.9836 | 0 | 8.9836 | 4.6505 | 4.3331 | 0 | 7.1224 | 4.6505 | 0 | 0 | 0 | 0.056771 | 4.5937 | 0 | 0 | 0 | 0 | 0 | 0 | 0 | 0 | 0 | 0 | 0
4.2.2.2 | Техперевооружение ВЛ 0,4 кВ КТП №1 ф.10-01 ПС 110/10 кВ кВ Шекшема с заменой провода и опор (протяженность 1,5 км) | F_КМ-717 | 2026 | 2027 | 5.1985 | 6.2382 | 7.8682 | 0 | 7.8682 | 4.1659 | 3.7023 | 0 | 6.2382 | 4.1659 | 0 | 0 | 0 | 0.05298 | 4.1129 | 0 | 0 | 0 | 0 | 0 | 0 | 0 | 0 | 0 | 0 | 0
4.2.2.2 | Техперевооружение ВЛ 0,4 кВ №4 ТП-317 д. Щетниково ф.606 ПС 35/6 кВ Никольское с заменой провода и опор по техническому ссотоянию (протяженность 1,35 км) | F_КМ-738 | 2026 | 2027 | 4.6459 | 5.5751 | 7.0316 | 0 | 7.0316 | 3.7106 | 3.321 | 0 | 5.5751 | 3.7106 | 0 | 0 | 0 | 0.050135 | 3.6605 | 0 | 0 | 0 | 0 | 0 | 0 | 0 | 0 | 0 | 0 | 0
4.2.2.2 | Техперевооружение ВЛ 0,4 кВ №3 ТП-317 д. Щетниково ф.606 ПС 35/6 кВ Никольское с заменой провода и опор (протяженность 0,3 км) | F_КМ-741 | 2026 | 2027 | 1.3185 | 1.5822 | 1.9921 | 0 | 1.9921 | 0.83192 | 1.1602 | 0 | 1.5822 | 0.83192 | 0 | 0 | 0 | 0.043501 | 0.78842 | 0 | 0 | 0 | 0 | 0 | 0 | 0 | 0 | 0 | 0 | 0
4.2.2.2 | Техперевооружение ВЛ 0,4 кВ №2 ТП-317 д. Щетниково ф.606 ПС 35/6 кВ Никольское с заменой провода и опор (протяженность 0,93 км) | F_КМ-745 | 2026 | 2027 | 3.1379 | 3.7655 | 4.7485 | 0 | 4.7485 | 2.553 | 2.1955 | 0 | 3.7655 | 2.553 | 0 | 0 | 0 | 0.043501 | 2.5095 | 0 | 0 | 0 | 0 | 0 | 0 | 0 | 0 | 0 | 0 | 0
4.2.2.2 | Техперевооружение ВЛ 0,4 кВ №1 ТП-317 д. Щетниково ф.606 ПС 35/6 кВ Никольское с заменой провода и опор (протяженность 1,085 км) | F_КМ-748 | 2026 | 2027 | 3.6696 | 4.4035 | 5.5534 | 0 | 5.5534 | 2.8843 | 2.6691 | 0 | 4.4035 | 2.8843 | 0 | 0 | 0 | 0.045112 | 2.8392 | 0 | 0 | 0 | 0 | 0 | 0 | 0 | 0 | 0 | 0 | 0
4.2.2.2 | Техперевооружение ВЛ 0,4 кВ №3 ТП-431 Школа ф.602 ПС 35/6 кВ Саметь с заменой провода и опор (протяженность 0,44 км) | F_КМ-772 | 2026 | 2027 | 1.6079 | 1.9295 | 2.4313 | 0 | 2.4313 | 1.2628 | 1.1685 | 0 | 1.9295 | 1.2628 | 0 | 0 | 0 | 0.043501 | 1.2193 | 0 | 0 | 0 | 0 | 0 | 0 | 0 | 0 | 0 | 0 | 0
4.2.2.2 | Техперевооружение ВЛ 0,4 кВ №2 ТП-431 Школа ф.602 ПС 35/6 кВ Саметь с заменой провода и опор (протяженность 0,09 км) | F_КМ-775 | 2026 | 2027 | 0.62582 | 0.75099 | 0.94166 | 0 | 0.94166 | 0.29673 | 0.64494 | 0 | 0.75099 | 0.29673 | 0 | 0 | 0 | 0.043501 | 0.25322 | 0 | 0 | 0 | 0 | 0 | 0 | 0 | 0 | 0 | 0 | 0
4.2.2.2 | Техперевооружение ВЛ 0,4 кВ №1 ТП-431 Школа ф.602 ПС 35/6 кВ Саметь с заменой провода и опор (протяженность 0,16 км) | F_КМ-777 | 2026 | 2027 | 0.81239 | 0.97487 | 1.2258 | 0 | 1.2258 | 0.52621 | 0.69962 | 0 | 0.97487 | 0.52621 | 0 | 0 | 0 | 0.043501 | 0.48271 | 0 | 0 | 0 | 0 | 0 | 0 | 0 | 0 | 0 | 0 | 0
4.2.2.2 | Техперевооружение ВЛ 0,4 кВ №1 ТП-267 д. Фоминское ф.601 ПС 35/10 кВ Сандогора с заменой провода и опор (протяженность 0,44 км) | F_КМ-795 | 2026 | 2027 | 1.6079 | 1.9295 | 2.4313 | 0 | 2.4313 | 1.2628 | 1.1685 | 0 | 1.9295 | 1.2628 | 0 | 0 | 0 | 0.043501 | 1.2193 | 0 | 0 | 0 | 0 | 0 | 0 | 0 | 0 | 0 | 0 | 0
4.2.2.2 | Техперевооружение ВЛ 0,4 кВ №1 ТП №096 ф.10-01 ПС 35/10 кВ Починок с заменой провода и опор (протяженность 2,46 км) | F_КМ-867 | 2026 | 2027 | 8.4769 | 10.1722 | 12.8314 | 0 | 12.8314 | 6.7335 | 6.0979 | 0 | 10.1722 | 6.7335 | 0 | 0 | 0 | 0.071177 | 6.6623 | 0 | 0 | 0 | 0 | 0 | 0 | 0 | 0 | 0 | 0 | 0
4.2.2.2 | Техперевооружение ВЛ 0,4 кВ №1 ЗТП-436 Интернат ф.10-09 ПС 110/35/10 кВ Мантурово с заменой провода и опор (протяженность 2,715 км) | F_КМ-873 | 2026 | 2027 | 9.2731 | 11.1277 | 14.0368 | 0 | 14.0368 | 7.3918 | 6.645 | 0 | 11.1277 | 7.3918 | 0 | 0 | 0 | 0.07601 | 7.3158 | 0 | 0 | 0 | 0 | 0 | 0 | 0 | 0 | 0 | 0 | 0
4.2.2.2 | Техперевооружение ВЛ 0,4 кВ №3 ЗТП-436 Интернат ф.10-09 ПС 110/35/10 кВ Мантурово с заменой провода и опор (протяженность 0,765 км) | F_КМ-878 | 2026 | 2027 | 2.6227 | 3.1472 | 3.9682 | 0 | 3.9682 | 2.1247 | 1.8435 | 0 | 3.1472 | 2.1247 | 0 | 0 | 0 | 0.043501 | 2.0812 | 0 | 0 | 0 | 0 | 0 | 0 | 0 | 0 | 0 | 0 | 0
4.2.2.2 | Техперевооружение ВЛ 0,4 кВ №4 ЗТП-436 Интернат ф.10-09 ПС 110/35/10 кВ Мантурово с заменой провода и опор (протяженность 0,095 км) | F_КМ-884 | 2026 | 2027 | 0.64759 | 0.77711 | 0.97472 | 0 | 0.97472 | 0.31198 | 0.66275 | 0 | 0.77711 | 0.31198 | 0 | 0 | 0 | 0.043501 | 0.26847 | 0 | 0 | 0 | 0 | 0 | 0 | 0 | 0 | 0 | 0 | 0
4.2.2.2 | Техперевооружение ВЛ 0,4 кВ №2 КТП №162 ул.Мичурина ф10-04 ПС 110/35/27,5/10 кВ Нея с заменой провода и опор (протяженность 1,72 км) | F_КМ-965 | 2026 | 2027 | 6.009 | 7.2108 | 9.0951 | 0 | 9.0951 | 4.6714 | 4.4238 | 0 | 7.2108 | 4.6714 | 0 | 0 | 0 | 0.05715 | 4.6142 | 0 | 0 | 0 | 0 | 0 | 0 | 0 | 0 | 0 | 0 | 0
4.2.2.2 | Техперевооружение ВЛ 0,4 кВ №1 КТП №162 ул.Мичурина ф10-04 ПС 110/35/27,5/10 кВ Нея с заменой провода и опор (протяженность 0,44 км) | F_КМ-966 | 2026 | 2027 | 1.6079 | 1.9295 | 2.4313 | 0 | 2.4313 | 1.2628 | 1.1685 | 0 | 1.9295 | 1.2628 | 0 | 0 | 0 | 0.043501 | 1.2193 | 0 | 0 | 0 | 0 | 0 | 0 | 0 | 0 | 0 | 0 | 0
4.2.2.2 | Техперевооружение ВЛ 0,4 кВ №5 КТП №040/630 Школа-интернат ф.10-04 ПС 110/35/10 кВ Вохма с заменой провода и опор (протяженность 0,56 км) | F_КМ-985 | 2026 | 2027 | 1.9826 | 2.3791 | 2.9987 | 0 | 2.9987 | 1.5417 | 1.457 | 0 | 2.3791 | 1.5417 | 0 | 0 | 0 | 0.043501 | 1.4982 | 0 | 0 | 0 | 0 | 0 | 0 | 0 | 0 | 0 | 0 | 0
4.2.2.2 | Техперевооружение ВЛ 0,4 кВ №4 КТП №040/630 Школа-интернат ф.10-04 ПС 110/35/10 кВ Вохма с заменой провода и опор (протяженность 1,04 км) | F_КМ-986 | 2026 | 2027 | 1.985 | 2.382 | 3.004 | 0 | 3.004 | 2.7973 | 0.20672 | 0 | 2.382 | 2.7973 | 0 | 0 | 0 | 0.043501 | 2.7538 | 0 | 0 | 0 | 0 | 0 | 0 | 0 | 0 | 0 | 0 | 0
4.2.2.2 | Техперевооружение ВЛ 0,4 кВ №3 КТП №040/630 Школа-интернат ф.10-04 ПС 110/35/10 кВ Вохма с заменой провода и опор (протяженность 0,48 км) | F_КМ-987 | 2026 | 2027 | 1.7785 | 2.1342 | 2.6894 | 0 | 2.6894 | 1.3015 | 1.3879 | 0 | 2.1342 | 1.3015 | 0 | 0 | 0 | 0.043501 | 1.258 | 0 | 0 | 0 | 0 | 0 | 0 | 0 | 0 | 0 | 0 | 0
4.2.2.2 | Техперевооружение ВЛ 0,4 кВ №1 КТП №040/630 Школа-интернат ф.10-04 ПС 110/35/10 кВ Вохма с заменой провода и опор (протяженность 1,04 км) | F_КМ-988 | 2026 | 2027 | 3.5038 | 4.2046 | 5.3026 | 0 | 5.3026 | 2.7973 | 2.5053 | 0 | 4.2046 | 2.7973 | 0 | 0 | 0 | 0.043501 | 2.7538 | 0 | 0 | 0 | 0 | 0 | 0 | 0 | 0 | 0 | 0 | 0
4.2.2.2 | Техперевооружение ВЛ 0,4 кВ №3 ТП-258 Гараж ф.603 ПС 35/6 кВ Сандогора с заменой провода и опор (протяженность 0,1 км) | F_КМ-1075 | 2026 | 2027 | 0.66936 | 0.80323 | 1.0076 | 0 | 1.0076 | 0.3184 | 0.6892 | 0 | 0.80323 | 0.3184 | 0 | 0 | 0 | 0.043501 | 0.2749 | 0 | 0 | 0 | 0 | 0 | 0 | 0 | 0 | 0 | 0 | 0
4.2.4.1 | Реконструкция зданий РПБ Нерехсткого РЭС (площадь 1084,4 м2) | G_КМ-1550 | 2026 | 2028 | 254.6786 | 305.6143 | 402.6973 | 0 | 402.6973 | 209.7377 | 192.9596 | 0 | 305.6143 | 209.7377 | 0 | 0 | 0 | 3.9512 | 0 | 205.7866 | 0 | 0 | 0 | 0 | 0 | 0 | 0 | 0 | 0 | 0
4.2.2.2 | Техперевооружение ВЛ 35 кВ ПС 35/10 кВ Черменино - ПС 35/10 кВ Панкратово с заменой опор и провода (протяженность 37,3 км) | G_КМ-1568 | 2027 | 2028 | 435.0676 | 522.0811 | 688.8237 | 0 | 688.8237 | 151.8134 | 537.0103 | 0 | 522.0811 | 151.8134 | 0 | 0 | 0 | 0 | 1.0885 | 150.7249 | 0 | 0 | 0 | 0 | 0 | 0 | 0 | 0 | 0 | 0
4.2.1.2 | Техперевооружение ПС 110/10 кВ Луковцино с заменой оборудования систем телемеханики (1-система), передачи телеметрической информации | G_КМ-1688 | 2025 | 2026 | 6.1996 | 7.4395 | 8.9559 | 0 | 8.9559 | 4.412 | 4.5439 | 0 | 7.4395 | 4.412 | 0 | 0 | 0.23798 | 4.174 | 0 | 0 | 0 | 0 | 0 | 0 | 0 | 0 | 0 | 0 | 0 | 0
4.2.2.2 | Модернизация ВЛ 10 кВ ф.10-04 ПС 35/10 кВ Борщино с установкой пункта секционирования с использованием реклоузеров (5 шт) | I_КМ-2016 | 2018 | 2025 | 18.1117 | 21.734 | 25.0199 | 0 | 25.0199 | 12.6561 | 12.3638 | 0.24382 | 21.4902 | 12.6561 | 0 | 0 | 12.4123 | 0 | 0 | 0 | 0 | 0 | 0 | 0 | 0 | 0 | 0 | 0 | 0 | 0
4.2.4.2 | Модернизация внешнего ограждения (0,14 км) ПС 110 кВ Н-Полома с монтажом оборудования системы охранного видеонаблюдения (2 видеокамеры) | J_КМ-2308 | 2025 | 2026 | 10.9276 | 13.1131 | 15.8032 | 0 | 15.8032 | 7.1663 | 8.6369 | 0 | 13.1131 | 7.1663 | 0 | 0 | 0.21037 | 6.9559 | 0 | 0 | 0 | 0 | 0 | 0 | 0 | 0 | 0 | 0 | 0 | 0
4.2.4.2 | Модернизация внешнего ограждения (0,17 км) ПС 110 кВ Новинское с монтажом оборудования системы охранного видеонаблюдения (2 видеокамеры) | J_КМ-2309 | 2025 | 2026 | 11.6251 | 13.9501 | 16.8113 | 0 | 16.8113 | 8.0309 | 8.7805 | 0 | 13.9501 | 8.0309 | 0 | 0 | 0.24192 | 7.789 | 0 | 0 | 0 | 0 | 0 | 0 | 0 | 0 | 0 | 0 | 0 | 0
4.2.4.2 | Модернизация внешнего ограждения (0,23 км) ПС 110 кВ Никола с монтажом оборудования системы охранного видеонаблюдения (2 видеокамеры) | J_КМ-2310 | 2025 | 2026 | 14.4384 | 17.3261 | 20.8788 | 0 | 20.8788 | 9.7226 | 11.1562 | 0 | 17.3261 | 9.7226 | 0 | 0 | 0.30364 | 9.4189 | 0 | 0 | 0 | 0 | 0 | 0 | 0 | 0 | 0 | 0 | 0 | 0
4.2.4.2 | Модернизация внешнего ограждения (0,13 км) ПС 110 кВ Лопарево с монтажом оборудования системы охранного видеонаблюдения (1 видеокамера) и системы периметральной сигнализации (0,13 км) | J_КМ-2315 | 2025 | 2026 | 11.0984 | 13.3181 | 16.0485 | 0 | 16.0485 | 6.5612 | 9.4873 | 0 | 13.3181 | 6.5612 | 0 | 0 | 0.20835 | 6.3529 | 0 | 0 | 0 | 0 | 0 | 0 | 0 | 0 | 0 | 0 | 0 | 0
4.2.4.2 | Модернизация внешнего ограждения (0,32 км) ПС 110 кВ Калинки с монтажом оборудования системы охранного видеонаблюдения (2 видеокамеры) | J_КМ-2316 | 2025 | 2026 | 16.5309 | 19.8371 | 23.9035 | 0 | 23.9035 | 12.3135 | 11.59 | 0 | 19.8371 | 12.3135 | 0 | 0 | 0.39818 | 11.9153 | 0 | 0 | 0 | 0 | 0 | 0 | 0 | 0 | 0 | 0 | 0 | 0
4.1.1.3 | Строительство ответвления оп.28 ВЛ 10 кВ ф.10-01 РП Игумново ф.10-47 ПС 110/35/10 кВ Буй (р) с установкой ответвительной арматуры, РЛК (1 шт) до строящейся СТП 10/0,4 кВ для Техприсоединения ООО Стройлеспром, договор №41842869 от 16.07.19 (до 670кВт; протяженность 0,015 км) | O_КМ-2370 | 2024 | 2024 | 1.0003 | 1.2003 | 1.3178 | 0 | 1.3178 | 0.25098 | 1.0668 | 0 | 1.2003 | 0.25098 | 0 | 0.25098 | 0 | 0 | 0 | 0 | 0 | 0 | 0 | 0 | 0 | 0 | 0 | 0 | 0 | 0
4.1.1.3 | Строительство СТП 10/0,4 кВ ф.10-01 РП Игумново ф.10-47 ПС 110/35/10 кВ Буй (р) для Техприсоединения ООО Стройлеспром, договор №41842869 от 16.07.19 (до 670 кВт; трансформаторная мощность 0,1 МВА) | O_КМ-2371 | 2024 | 2024 | 1.9808 | 2.3769 | 2.6096 | 0 | 2.6096 | 0.56199 | 2.0476 | 0 | 2.3769 | 0.56199 | 0 | 0.56199 | 0 | 0 | 0 | 0 | 0 | 0 | 0 | 0 | 0 | 0 | 0 | 0 | 0 | 0
4.1.1.3 | Строительство участка ВЛ 0,4 кВ от строящейся СТП 10/0,4 кВ ф.10-01 РП Игумново ф.10-47 ПС 110/35/10 кВ Буй (р) до границы балансовой принадлежности Заявителя для Техприсоединения ООО Стройлеспром, договор №41842869 от 16.07.19 (до 670 кВт; протяженность 0,03 км) | O_КМ-2372 | 2024 | 2024 | 0.47517 | 0.57021 | 0.62603 | 0 | 0.62603 | 0.042553 | 0.58348 | 0 | 0.57021 | 0.042553 | 0 | 0.042553 | 0 | 0 | 0 | 0 | 0 | 0 | 0 | 0 | 0 | 0 | 0 | 0 | 0 | 0
4.2.3.1 | Установка приборов учета в соответствии с Законом №522-ФЗ при выходе из строя приборов учета потребителя (0,2 кВ; ИПУ: 2027 - 955 шт ) | M_КМ-2597 | 2027 | 2027 | 76.5922 | 91.9107 | 115.9909 | 0 | 115.9909 | 20.8593 | 95.1316 | 0 | 91.9107 | 20.8593 | 0 | 0 | 0 | 0 | 20.8593 | 0 | 0 | 0 | 0 | 0 | 0 | 0 | 0 | 0 | 0 | 0
4.2.3.1 | Установка приборов учета в соответствии с Законом №522-ФЗ при истечении МПИ или срока эксплуатации, при отсутствии прибора учета у потребителя (0,2 кВ; ИПУ: 2027 - 2134 шт) | M_КМ-2598 | 2027 | 2027 | 158.0169 | 189.6203 | 239.3001 | 0 | 239.3001 | 46.6114 | 192.6887 | 0 | 189.6203 | 46.6114 | 0 | 0 | 0 | 0 | 46.6114 | 0 | 0 | 0 | 0 | 0 | 0 | 0 | 0 | 0 | 0 | 0
4.2.3.1 | Установка приборов учета в соответствии с Законом №522-ФЗ при истечении МПИ или срока эксплуатации, при отсутствии прибора учета у потребителя (0,4 кВ; ИПУ: 2027 - 556 шт) | M_КМ-2601 | 2027 | 2027 | 46.0662 | 55.2795 | 69.7625 | 0 | 69.7625 | 21.3794 | 48.383 | 0 | 55.2795 | 21.3794 | 0 | 0 | 0 | 0 | 21.3794 | 0 | 0 | 0 | 0 | 0 | 0 | 0 | 0 | 0 | 0 | 0
4.2.3.1 | Установка приборов учета в соответствии с Законом №522-ФЗ при выходе из строя приборов учета потребителя (0,4 кВ; ИПУ: ИПУ: 2027 -198 шт) | M_КМ-2602 | 2027 | 2027 | 17.0171 | 20.4205 | 25.7706 | 0 | 25.7706 | 7.6135 | 18.1571 | 0 | 20.4205 | 7.6135 | 0 | 0 | 0 | 0 | 7.6135 | 0 | 0 | 0 | 0 | 0 | 0 | 0 | 0 | 0 | 0 | 0
4.2.1.2 | Модернизация ПС 110/35/6 кВ Кострома-3 с установкой дополнительного оборудования систем телемеханики | M_КМ-2676 | 2025 | 2026 | 5.8572 | 7.0286 | 8.4533 | 0 | 8.4533 | 0.65897 | 7.7943 | 0 | 7.0286 | 0.65897 | 0 | 0 | 0.049412 | 0.60956 | 0 | 0 | 0 | 0 | 0 | 0 | 0 | 0 | 0 | 0 | 0 | 0
4.2.1.2 | Модернизация ПС 110/10 кВ Давыдовская с установкой дополнительного оборудования систем телемеханики | M_КМ-2677 | 2025 | 2026 | 6.8958 | 8.275 | 9.9511 | 0 | 9.9511 | 0.65866 | 9.2924 | 0 | 8.275 | 0.65866 | 0 | 0 | 0.051102 | 0.60756 | 0 | 0 | 0 | 0 | 0 | 0 | 0 | 0 | 0 | 0 | 0 | 0
4.2.1.2 | Модернизация ПС 110/35/6 кВ Северная с установкой дополнительного оборудования систем телемеханики | M_КМ-2679 | 2025 | 2026 | 5.8572 | 7.0286 | 8.4365 | 0 | 8.4365 | 1.0897 | 7.3467 | 0 | 7.0286 | 1.0897 | 0 | 0 | 0.13013 | 0.95961 | 0 | 0 | 0 | 0 | 0 | 0 | 0 | 0 | 0 | 0 | 0 | 0
4.2.1.2 | Модернизация ПС 110/10/6 кВ Центральная (Кострома) с установкой дополнительного оборудования систем телемеханики | M_КМ-2680 | 2025 | 2026 | 9.8539 | 11.8247 | 14.2152 | 0 | 14.2152 | 0.42352 | 13.7917 | 0 | 11.8247 | 0.42352 | 0 | 0 | 0.035908 | 0.38762 | 0 | 0 | 0 | 0 | 0 | 0 | 0 | 0 | 0 | 0 | 0 | 0
4.2.1.2 | Модернизация ПС 110/35/10 кВ Нерехта-2 с установкой дополнительного оборудования систем телемеханики | M_КМ-2681 | 2025 | 2026 | 5.8572 | 7.0286 | 8.4415 | 0 | 8.4415 | 0.97251 | 7.469 | 0 | 7.0286 | 0.97251 | 0 | 0 | 0.10312 | 0.8694 | 0 | 0 | 0 | 0 | 0 | 0 | 0 | 0 | 0 | 0 | 0 | 0
4.2.1.2 | Модернизация ПС 110/10 кВ Григорцево с установкой дополнительного оборудования систем телемеханики | M_КМ-2682 | 2025 | 2026 | 5.8572 | 7.0286 | 8.4502 | 0 | 8.4502 | 0.97548 | 7.4747 | 0 | 7.0286 | 0.97548 | 0 | 0 | 0.081172 | 0.89431 | 0 | 0 | 0 | 0 | 0 | 0 | 0 | 0 | 0 | 0 | 0 | 0
4.2.1.2 | Модернизация ПС 110/10 кВ Клементьево с установкой дополнительного оборудования систем телемеханики | M_КМ-2683 | 2025 | 2026 | 6.1996 | 7.4395 | 8.946 | 0 | 8.946 | 1.0343 | 7.9117 | 0 | 7.4395 | 1.0343 | 0 | 0 | 0.081172 | 0.95315 | 0 | 0 | 0 | 0 | 0 | 0 | 0 | 0 | 0 | 0 | 0 | 0
4.2.1.2 | Модернизация ПС 110/10 кВ Шекшема с установкой дополнительного оборудования систем телемеханики, передачи телеметрической информации | M_КМ-2714 | 2025 | 2026 | 10.3366 | 12.404 | 14.8918 | 0 | 14.8918 | 1.943 | 12.9488 | 0 | 12.404 | 1.943 | 0 | 0 | 0.22248 | 1.7205 | 0 | 0 | 0 | 0 | 0 | 0 | 0 | 0 | 0 | 0 | 0 | 0
4.2.1.2 | Модернизация ПС 110/6 кВ Промузел с установкой дополнительного оборудования систем телемеханики | M_КМ-2717 | 2025 | 2026 | 5.8572 | 7.0286 | 8.4398 | 0 | 8.4398 | 0.59962 | 7.8402 | 0 | 7.0286 | 0.59962 | 0 | 0 | 0.066296 | 0.53333 | 0 | 0 | 0 | 0 | 0 | 0 | 0 | 0 | 0 | 0 | 0 | 0
4.2.1.2 | Модернизация ПС 110/35/10 кВ Вохма с установкой дополнительного оборудования систем телемеханики | M_КМ-2720 | 2025 | 2026 | 6.966 | 8.3592 | 10.0543 | 0 | 10.0543 | 0.71492 | 9.3394 | 0 | 8.3592 | 0.71492 | 0 | 0 | 0.05239 | 0.66253 | 0 | 0 | 0 | 0 | 0 | 0 | 0 | 0 | 0 | 0 | 0 | 0
4.2.1.2 | Модернизация ПС 110/35/10 кВ Никола с установкой дополнительного оборудования систем телемеханики | M_КМ-2721 | 2025 | 2026 | 9.9241 | 11.9089 | 14.3105 | 0 | 14.3105 | 0.91724 | 13.3933 | 0 | 11.9089 | 0.91724 | 0 | 0 | 0.086237 | 0.831 | 0 | 0 | 0 | 0 | 0 | 0 | 0 | 0 | 0 | 0 | 0 | 0
4.2.1.2 | Модернизация ПС 110/35/10 кВ Пыщуг с установкой дополнительного оборудования систем телемеханики | M_КМ-2733 | 2025 | 2026 | 5.787 | 6.9444 | 8.3535 | 0 | 8.3535 | 0.60107 | 7.7524 | 0 | 6.9444 | 0.60107 | 0 | 0 | 0.04266 | 0.55841 | 0 | 0 | 0 | 0 | 0 | 0 | 0 | 0 | 0 | 0 | 0 | 0
4.2.1.2 | Модернизация ПС 110/10 кВ Новая с установкой дополнительного оборудования систем телемеханики | M_КМ-2739 | 2025 | 2026 | 10.3366 | 12.404 | 14.9219 | 0 | 14.9219 | 0.54184 | 14.3801 | 0 | 12.404 | 0.54184 | 0 | 0 | 0.037596 | 0.50424 | 0 | 0 | 0 | 0 | 0 | 0 | 0 | 0 | 0 | 0 | 0 | 0
4.2.1.2 | Модернизация ПС 110/10 кВ Лопарево с установкой дополнительного оборудования систем телемеханики, передачи телеметрической информации | M_КМ-2742 | 2025 | 2026 | 8.2037 | 9.8444 | 11.8324 | 0 | 11.8324 | 0.94978 | 10.8826 | 0 | 9.8444 | 0.94978 | 0 | 0 | 0.084547 | 0.86523 | 0 | 0 | 0 | 0 | 0 | 0 | 0 | 0 | 0 | 0 | 0 | 0
4.2.1.2 | Модернизация ПС 110/35/10 кВ Чухлома с установкой дополнительного оборудования систем телемеханики | M_КМ-2744 | 2025 | 2026 | 11.5743 | 13.8892 | 16.6678 | 0 | 16.6678 | 0.83189 | 15.8359 | 0 | 13.8892 | 0.83189 | 0 | 0 | 0.10312 | 0.72877 | 0 | 0 | 0 | 0 | 0 | 0 | 0 | 0 | 0 | 0 | 0 | 0
4.2.1.2 | Модернизация ПС 110/35/10 кВ Солигалич с установкой дополнительного оборудования систем телемеханики | M_КМ-2748 | 2025 | 2026 | 6.1996 | 7.4395 | 8.9389 | 0 | 8.9389 | 0.60151 | 8.3374 | 0 | 7.4395 | 0.60151 | 0 | 0 | 0.057854 | 0.54365 | 0 | 0 | 0 | 0 | 0 | 0 | 0 | 0 | 0 | 0 | 0 | 0
4.2.1.2 | Модернизация ПС 110/10 кВ Елегино с установкой дополнительного оборудования систем телемеханики | M_КМ-2756 | 2025 | 2026 | 3.654 | 4.3849 | 5.2766 | 0 | 5.2766 | 0.54091 | 4.7357 | 0 | 4.3849 | 0.54091 | 0 | 0 | 0.03382 | 0.50709 | 0 | 0 | 0 | 0 | 0 | 0 | 0 | 0 | 0 | 0 | 0 | 0
4.2.1.2 | Модернизация ПС 35/10 кВ Минское с установкой защит от дуговых замыканий и микропроцессорных устройств РЗА, в ячейках 10 кВ (15 шт) | M_КМ-2800 | 2025 | 2026 | 3.8155 | 4.5786 | 5.5206 | 0 | 5.5206 | 2.14 | 3.3806 | 0 | 4.5786 | 2.14 | 0 | 0 | 0.039245 | 2.1008 | 0 | 0 | 0 | 0 | 0 | 0 | 0 | 0 | 0 | 0 | 0 | 0
4.2.1.2 | Модернизация ПС 35/10 кВ Парфеньево с установкой защит от дуговых замыканий и микропроцессорных устройств РЗА, в ячейках 10 кВ (18 шт) | M_КМ-2801 | 2025 | 2026 | 4.4935 | 5.3922 | 6.5016 | 0 | 6.5016 | 2.568 | 3.9336 | 0 | 5.3922 | 2.568 | 0 | 0 | 0.047093 | 2.521 | 0 | 0 | 0 | 0 | 0 | 0 | 0 | 0 | 0 | 0 | 0 | 0
4.2.1.2 | Модернизация ПС 35/10 кВ Николо-Шанга с установкой защит от дуговых замыканий и микропроцессорных устройств РЗА, в ячейках 10 кВ (16 шт) | M_КМ-2802 | 2025 | 2026 | 4.0415 | 4.8498 | 5.8476 | 0 | 5.8476 | 2.2827 | 3.5649 | 0 | 4.8498 | 2.2827 | 0 | 0 | 0.041861 | 2.2408 | 0 | 0 | 0 | 0 | 0 | 0 | 0 | 0 | 0 | 0 | 0 | 0
4.2.1.2 | Модернизация ПС 35/10 кВ Сандогора с установкой защит от дуговых замыканий и микропроцессорных устройств РЗА, в ячейках 10 кВ (7 шт) | M_КМ-2803 | 2025 | 2026 | 2.0075 | 2.409 | 2.9046 | 0 | 2.9046 | 0.99869 | 1.9059 | 0 | 2.409 | 0.99869 | 0 | 0 | 0.018314 | 0.98037 | 0 | 0 | 0 | 0 | 0 | 0 | 0 | 0 | 0 | 0 | 0 | 0
4.2.1.2 | Модернизация ПС 35/10 кВ Судай с установкой защит от дуговых замыканий и микропроцессорных устройств РЗА, в ячейках 10 кВ (18 шт) | M_КМ-2804 | 2025 | 2026 | 4.4935 | 5.3922 | 6.5016 | 0 | 6.5016 | 2.568 | 3.9336 | 0 | 5.3922 | 2.568 | 0 | 0 | 0.047093 | 2.521 | 0 | 0 | 0 | 0 | 0 | 0 | 0 | 0 | 0 | 0 | 0 | 0
4.2.1.2 | Модернизация ПС 35/10 кВ Кренево с установкой защит от дуговых замыканий и микропроцессорных устройств РЗА, в ячейках 10 кВ (8 шт) | M_КМ-2805 | 2025 | 2026 | 2.2335 | 2.6802 | 3.2316 | 0 | 3.2316 | 1.1414 | 2.0903 | 0 | 2.6802 | 1.1414 | 0 | 0 | 0.02093 | 1.1204 | 0 | 0 | 0 | 0 | 0 | 0 | 0 | 0 | 0 | 0 | 0 | 0
4.2.1.2 | Модернизация ПС 35/10 кВ Кривячка с установкой защит от дуговых замыканий и микропроцессорных устройств РЗА, в ячейках 10 кВ (16 шт) | M_КМ-2806 | 2025 | 2026 | 4.0415 | 4.8498 | 5.8476 | 0 | 5.8476 | 2.2827 | 3.5649 | 0 | 4.8498 | 2.2827 | 0 | 0 | 0.041861 | 2.2408 | 0 | 0 | 0 | 0 | 0 | 0 | 0 | 0 | 0 | 0 | 0 | 0
4.2.1.2 | Модернизация ПС 35/10 кВ Адищево с установкой защит от дуговых замыканий и микропроцессорных устройств РЗА, в ячейках 10 кВ (9 шт) | M_КМ-2807 | 2025 | 2026 | 2.4595 | 2.9514 | 3.5586 | 0 | 3.5586 | 1.284 | 2.2746 | 0 | 2.9514 | 1.284 | 0 | 0 | 0.023548 | 1.2605 | 0 | 0 | 0 | 0 | 0 | 0 | 0 | 0 | 0 | 0 | 0 | 0
4.2.1.2 | Модернизация ПС 35/10 кВ Мисково с установкой защит от дуговых замыканий и микропроцессорных устройств РЗА, в ячейках 10 кВ (15 шт) | M_КМ-2808 | 2025 | 2026 | 3.8155 | 4.5786 | 5.5206 | 0 | 5.5206 | 2.14 | 3.3806 | 0 | 4.5786 | 2.14 | 0 | 0 | 0.039245 | 2.1008 | 0 | 0 | 0 | 0 | 0 | 0 | 0 | 0 | 0 | 0 | 0 | 0
4.2.1.2 | Модернизация ПС 35/10 кВ Кузнецово с установкой защит от дуговых замыканий и микропроцессорных устройств РЗА, в ячейках 10 кВ (17 шт) | M_КМ-2809 | 2025 | 2026 | 4.2675 | 5.121 | 6.1745 | 0 | 6.1745 | 2.4005 | 3.7741 | 0 | 5.121 | 2.4005 | 0 | 0 | 0.044477 | 2.356 | 0 | 0 | 0 | 0 | 0 | 0 | 0 | 0 | 0 | 0 | 0 | 0
4.2.1.2 | Модернизация ПС 35/10 кВ Палкино с установкой защит от дуговых замыканий и микропроцессорных устройств РЗА, в ячейках 10 кВ (16 шт) | M_КМ-2810 | 2025 | 2026 | 4.0415 | 4.8498 | 5.8476 | 0 | 5.8476 | 2.2827 | 3.5649 | 0 | 4.8498 | 2.2827 | 0 | 0 | 0.041861 | 2.2408 | 0 | 0 | 0 | 0 | 0 | 0 | 0 | 0 | 0 | 0 | 0 | 0
4.2.1.2 | Модернизация ПС 35/10 кВ Екатеринкино с установкой защит от дуговых замыканий и микропроцессорных устройств РЗА, в ячейках 10 кВ (14 шт) | M_КМ-2811 | 2025 | 2026 | 3.5895 | 4.3074 | 5.1936 | 0 | 5.1936 | 1.9974 | 3.1962 | 0 | 4.3074 | 1.9974 | 0 | 0 | 0.036629 | 1.9607 | 0 | 0 | 0 | 0 | 0 | 0 | 0 | 0 | 0 | 0 | 0 | 0
4.2.1.2 | Модернизация ПС 35/10 кВ Боговарово с установкой защит от дуговых замыканий и микропроцессорных устройств РЗА, в ячейках 10 кВ (14 шт) | M_КМ-2812 | 2026 | 2027 | 3.5895 | 4.3074 | 5.4316 | 0 | 5.4316 | 2.0889 | 3.3427 | 0 | 4.3074 | 2.0889 | 0 | 0 | 0 | 0.03835 | 2.0505 | 0 | 0 | 0 | 0 | 0 | 0 | 0 | 0 | 0 | 0 | 0
4.2.1.2 | Модернизация ПС 35/10 кВ Игодово с установкой защит от дуговых замыканий и микропроцессорных устройств РЗА, в ячейках 10 кВ (16 шт) | M_КМ-2813 | 2026 | 2027 | 4.0415 | 4.8498 | 6.1155 | 0 | 6.1155 | 2.3873 | 3.7282 | 0 | 4.8498 | 2.3873 | 0 | 0 | 0 | 0.043829 | 2.3435 | 0 | 0 | 0 | 0 | 0 | 0 | 0 | 0 | 0 | 0 | 0
4.2.1.2 | Модернизация ПС 35/10 кВ Левково с установкой защит от дуговых замыканий и микропроцессорных устройств РЗА, в ячейках 10 кВ (7 шт) | M_КМ-2814 | 2026 | 2027 | 2.0075 | 2.409 | 3.0377 | 0 | 3.0377 | 1.0444 | 1.9933 | 0 | 2.409 | 1.0444 | 0 | 0 | 0 | 0.019175 | 1.0253 | 0 | 0 | 0 | 0 | 0 | 0 | 0 | 0 | 0 | 0 | 0
4.2.1.2 | Модернизация ПС 35/10 кВ Семеновское с установкой защит от дуговых замыканий и микропроцессорных устройств РЗА, в ячейках 10 кВ (6 шт) | M_КМ-2815 | 2026 | 2027 | 1.7815 | 2.1378 | 2.6957 | 0 | 2.6957 | 0.89524 | 1.8005 | 0 | 2.1378 | 0.89524 | 0 | 0 | 0 | 0.016435 | 0.8788 | 0 | 0 | 0 | 0 | 0 | 0 | 0 | 0 | 0 | 0 | 0
4.2.1.2 | Модернизация ПС 35/10 кВ Словинка с установкой защит от дуговых замыканий и микропроцессорных устройств РЗА, в ячейках 10 кВ (16 шт) | M_КМ-2816 | 2026 | 2027 | 4.0415 | 4.8498 | 6.1155 | 0 | 6.1155 | 2.3873 | 3.7282 | 0 | 4.8498 | 2.3873 | 0 | 0 | 0 | 0.043829 | 2.3435 | 0 | 0 | 0 | 0 | 0 | 0 | 0 | 0 | 0 | 0 | 0
4.2.1.2 | Модернизация ПС 35/10 кВ Николо-Макарово с установкой защит от дуговых замыканий и микропроцессорных устройств РЗА, в ячейках 10 кВ (8 шт) | M_КМ-2817 | 2026 | 2027 | 2.2335 | 2.6802 | 3.3797 | 0 | 3.3797 | 1.1937 | 2.186 | 0 | 2.6802 | 1.1937 | 0 | 0 | 0 | 0.021916 | 1.1717 | 0 | 0 | 0 | 0 | 0 | 0 | 0 | 0 | 0 | 0 | 0
4.2.1.2 | Модернизация ПС 35/10 кВ Горчуха с установкой защит от дуговых замыканий и микропроцессорных устройств РЗА, в ячейках 10 кВ (15 шт) | M_КМ-2818 | 2026 | 2027 | 3.8155 | 4.5786 | 5.7735 | 0 | 5.7735 | 2.2381 | 3.5354 | 0 | 4.5786 | 2.2381 | 0 | 0 | 0 | 0.041089 | 2.197 | 0 | 0 | 0 | 0 | 0 | 0 | 0 | 0 | 0 | 0 | 0
4.2.1.2 | Модернизация ПС 35/10 кВ Леденгск с установкой защит от дуговых замыканий и микропроцессорных устройств РЗА, в ячейках 10 кВ (15 шт) | M_КМ-2819 | 2026 | 2027 | 3.8155 | 4.5786 | 5.7735 | 0 | 5.7735 | 2.2381 | 3.5354 | 0 | 4.5786 | 2.2381 | 0 | 0 | 0 | 0.041089 | 2.197 | 0 | 0 | 0 | 0 | 0 | 0 | 0 | 0 | 0 | 0 | 0
4.2.1.2 | Модернизация ПС 35/10 кВ Волжская с установкой защит от дуговых замыканий и микропроцессорных устройств РЗА, в ячейках 10 кВ (13 шт) | M_КМ-2820 | 2026 | 2027 | 3.3635 | 4.0362 | 5.0896 | 0 | 5.0896 | 1.9397 | 3.1499 | 0 | 4.0362 | 1.9397 | 0 | 0 | 0 | 0.03561 | 1.9041 | 0 | 0 | 0 | 0 | 0 | 0 | 0 | 0 | 0 | 0 | 0
4.2.1.2 | Модернизация ПС 35/10 кВ Сухоногово с установкой защит от дуговых замыканий и микропроцессорных устройств РЗА, в ячейках 10 кВ (14 шт) | M_КМ-2821 | 2026 | 2027 | 3.5895 | 4.3074 | 5.4316 | 0 | 5.4316 | 2.0889 | 3.3427 | 0 | 4.3074 | 2.0889 | 0 | 0 | 0 | 0.03835 | 2.0505 | 0 | 0 | 0 | 0 | 0 | 0 | 0 | 0 | 0 | 0 | 0
4.2.1.2 | Модернизация ПС 35/10 кВ Горьковская с установкой защит от дуговых замыканий и микропроцессорных устройств РЗА, в ячейках 10 кВ (15 шт) | M_КМ-2822 | 2026 | 2027 | 3.8155 | 4.5786 | 5.7735 | 0 | 5.7735 | 2.2381 | 3.5354 | 0 | 4.5786 | 2.2381 | 0 | 0 | 0 | 0.041089 | 2.197 | 0 | 0 | 0 | 0 | 0 | 0 | 0 | 0 | 0 | 0 | 0
4.2.1.2 | Модернизация ПС 35/10 кВ Головино с установкой защит от дуговых замыканий и микропроцессорных устройств РЗА, в ячейках 10 кВ (7 шт) | M_КМ-2823 | 2026 | 2027 | 2.0075 | 2.409 | 3.0377 | 0 | 3.0377 | 1.0444 | 1.9933 | 0 | 2.409 | 1.0444 | 0 | 0 | 0 | 0.019175 | 1.0253 | 0 | 0 | 0 | 0 | 0 | 0 | 0 | 0 | 0 | 0 | 0
4.2.3.6 | Включение приборов учета в систему сбора и передачи данных (6-20 кВ; УСПД: 2024 - 20 шт) | M_КМ-2826 | 2024 | 2024 | 11.3531 | 13.6237 | 14.9573 | 0 | 14.9573 | 5.7056 | 9.2517 | 0 | 13.6237 | 5.7056 | 0 | 5.7056 | 0 | 0 | 0 | 0 | 0 | 0 | 0 | 0 | 0 | 0 | 0 | 0 | 0 | 0
4.2.3.6 | Включение приборов учета в систему сбора и передачи данных (6-20 кВ; УСПД: 2025 - 170 шт.) | M_КМ-2827 | 2025 | 2025 | 70.9712 | 85.1655 | 98.1874 | 0 | 98.1874 | 39.9312 | 58.2562 | 0 | 85.1655 | 39.9312 | 0 | 0 | 39.9312 | 0 | 0 | 0 | 0 | 0 | 0 | 0 | 0 | 0 | 0 | 0 | 0 | 0
4.2.3.1 | Развитие систем технического учета филиала (0,4 кВ; ИПУ: 2025 - 538 шт) | M_КМ-2830 | 2025 | 2025 | 44.7126 | 53.6551 | 61.8591 | 0 | 61.8591 | 18.8989 | 42.9602 | 0 | 53.6551 | 18.8989 | 0 | 0 | 18.8989 | 0 | 0 | 0 | 0 | 0 | 0 | 0 | 0 | 0 | 0 | 0 | 0 | 0
4.2.3.1 | Установка приборов учета в соответствии с Законом №522-ФЗ при выходе из строя приборов учета потребителя (0,4 кВ; ИПУ: 2025 - 331 шт) | M_КМ-2834 | 2025 | 2025 | 29.1462 | 34.9755 | 40.3232 | 0 | 40.3232 | 11.6456 | 28.6776 | 0 | 34.9755 | 11.6456 | 0 | 0 | 11.6456 | 0 | 0 | 0 | 0 | 0 | 0 | 0 | 0 | 0 | 0 | 0 | 0 | 0
4.2.3.1 | Установка приборов учета в соответствии с Законом №522-ФЗ при выходе из строя приборов учета потребителя (0,4 кВ; ИПУ: 2026 - 200 шт) | M_КМ-2835 | 2026 | 2026 | 17.1675 | 20.601 | 24.8598 | 0 | 24.8598 | 7.3536 | 17.5062 | 0 | 20.601 | 7.3536 | 0 | 0 | 0 | 7.3536 | 0 | 0 | 0 | 0 | 0 | 0 | 0 | 0 | 0 | 0 | 0 | 0
4.2.3.1 | Установка приборов учета в соответствии с Законом №522-ФЗ при истечении МПИ или срока эксплуатации, при отсутствии прибора учета у потребителя (0,4 кВ; ИПУ 2024 - 650 шт) | M_КМ-2838 | 2024 | 2024 | 66.4359 | 79.7231 | 87.5271 | 0 | 87.5271 | 28.849 | 58.6781 | 0 | 79.7231 | 28.849 | 0 | 28.849 | 0 | 0 | 0 | 0 | 0 | 0 | 0 | 0 | 0 | 0 | 0 | 0 | 0 | 0
4.2.3.1 | Установка приборов учета в соответствии с Законом №522-ФЗ при истечении МПИ или срока эксплуатации, при отсутствии прибора учета у потребителя (0,4 кВ; ИПУ: 2025 - 525 шт) | M_КМ-2839 | 2025 | 2025 | 43.735 | 52.482 | 60.5066 | 0 | 60.5066 | 18.4422 | 42.0644 | 0 | 52.482 | 18.4422 | 0 | 0 | 18.4422 | 0 | 0 | 0 | 0 | 0 | 0 | 0 | 0 | 0 | 0 | 0 | 0 | 0
4.2.3.1 | Установка приборов учета в соответствии с Законом №522-ФЗ при истечении МПИ или срока эксплуатации, при отсутствии прибора учета у потребителя (0,4 кВ; ИПУ: 2026 - 555 шт) | M_КМ-2840 | 2026 | 2026 | 41.855 | 50.226 | 60.6092 | 0 | 60.6092 | 20.4066 | 40.2025 | 0 | 50.226 | 20.4066 | 0 | 0 | 0 | 20.4066 | 0 | 0 | 0 | 0 | 0 | 0 | 0 | 0 | 0 | 0 | 0 | 0
4.2.3.1 | Установка приборов учета в соответствии с Законом №522-ФЗ при выходе из строя приборов учета потребителя (0,2 кВ; ИПУ: 2025 - 1221 шт) | M_КМ-2844 | 2025 | 2025 | 94.9628 | 113.9554 | 131.3793 | 0 | 131.3793 | 24.3639 | 107.0154 | 0 | 113.9554 | 24.3639 | 0 | 0 | 24.3639 | 0 | 0 | 0 | 0 | 0 | 0 | 0 | 0 | 0 | 0 | 0 | 0 | 0
4.2.3.1 | Установка приборов учета в соответствии с Законом №522-ФЗ при выходе из строя приборов учета потребителя (0,2 кВ; ИПУ: 2026 - 955 шт) | M_КМ-2845 | 2026 | 2026 | 76.5922 | 91.9107 | 110.9112 | 0 | 110.9112 | 19.9458 | 90.9654 | 0 | 91.9107 | 19.9458 | 0 | 0 | 0 | 19.9458 | 0 | 0 | 0 | 0 | 0 | 0 | 0 | 0 | 0 | 0 | 0 | 0
4.2.3.1 | Установка приборов учета в соответствии с Законом №522-ФЗ при истечении МПИ или срока эксплуатации, при отсутствии прибора учета у потребителя (0,2 кВ; ИПУ: 2024 - 1045 шт) | M_КМ-2848 | 2024 | 2024 | 93.4454 | 112.1344 | 123.1112 | 0 | 123.1112 | 16.2912 | 106.82 | 0 | 112.1344 | 16.2912 | 0 | 16.2912 | 0 | 0 | 0 | 0 | 0 | 0 | 0 | 0 | 0 | 0 | 0 | 0 | 0 | 0
4.2.3.1 | Установка приборов учета в соответствии с Законом №522-ФЗ при истечении МПИ или срока эксплуатации, при отсутствии прибора учета у потребителя (0,2 кВ; ИПУ: 2025 - 1949 шт) | M_КМ-2849 | 2025 | 2025 | 145.2403 | 174.2884 | 200.9373 | 0 | 200.9373 | 38.8905 | 162.0469 | 0 | 174.2884 | 38.8905 | 0 | 0 | 38.8905 | 0 | 0 | 0 | 0 | 0 | 0 | 0 | 0 | 0 | 0 | 0 | 0 | 0
4.2.3.1 | Установка приборов учета в соответствии с Законом №522-ФЗ при истечении МПИ или срока эксплуатации, при отсутствии прибора учета у потребителя (0,2 кВ; ИПУ: 2026 -2134 шт) | M_КМ-2850 | 2026 | 2026 | 158.0169 | 189.6203 | 228.8202 | 0 | 228.8202 | 44.5701 | 184.2502 | 0 | 189.6203 | 44.5701 | 0 | 0 | 0 | 44.5701 | 0 | 0 | 0 | 0 | 0 | 0 | 0 | 0 | 0 | 0 | 0 | 0
4.2.2.1 | Реконструкция КЛ 6 кВ на участках ТП-187 - ТП-226, РП-4 - ТП-226 ф.604 ПС 110/6 кВ Кострома-1 с изменением границ полосы отвода и охранных зон (Снятие ограничений в пользовании земельным участком МУП г. Костромы Городские сети, договор от 21.03.22 №42160505; протяженность 0,12 км) | M_КМ-2888 | 2024 | 2024 | 1.9644 | 2.3573 | 2.588 | 0 | 2.588 | 0.8581 | 1.7299 | 0 | 2.3573 | 0.8581 | 0 | 0.8581 | 0 | 0 | 0 | 0 | 0 | 0 | 0 | 0 | 0 | 0 | 0 | 0 | 0 | 0
4.2.3.1 | Установка приборов учета в соответствии с Законом №522-ФЗ при выходе из строя приборов учета потребителя (0,2 кВ; ИПУ: 2028 - 955 шт ) | O_КМ-2926 | 2028 | 2028 | 68.0822 | 81.6986 | 107.8255 | 0 | 107.8255 | 19.6388 | 88.1866 | 0 | 81.6986 | 19.6388 | 0 | 0 | 0 | 0 | 0 | 19.6388 | 0 | 0 | 0 | 0 | 0 | 0 | 0 | 0 | 0 | 0
4.2.3.1 | Установка приборов учета в соответствии с Законом №522-ФЗ при истечении МПИ или срока эксплуатации, при отсутствии прибора учета у потребителя (0,2 кВ; ИПУ: 2028 - 2134 шт) | O_КМ-2927 | 2028 | 2028 | 151.6344 | 181.9613 | 240.1516 | 0 | 240.1516 | 43.884 | 196.2675 | 0 | 181.9613 | 43.884 | 0 | 0 | 0 | 0 | 0 | 43.884 | 0 | 0 | 0 | 0 | 0 | 0 | 0 | 0 | 0 | 0
4.2.3.1 | Установка приборов учета в соответствии с Законом №522-ФЗ при истечении МПИ или срока эксплуатации, при отсутствии прибора учета у потребителя (0,4 кВ; ИПУ: 2028 - 556 шт.) | O_КМ-2928 | 2028 | 2028 | 46.0662 | 55.2795 | 72.9576 | 0 | 72.9576 | 20.1284 | 52.8291 | 0 | 55.2795 | 20.1284 | 0 | 0 | 0 | 0 | 0 | 20.1284 | 0 | 0 | 0 | 0 | 0 | 0 | 0 | 0 | 0 | 0
4.2.3.1 | Установка приборов учета в соответствии с Законом №522-ФЗ при выходе из строя приборов учета потребителя (0,4 кВ; ИПУ: ИПУ: 2028 -200 шт) | O_КМ-2929 | 2028 | 2028 | 17.1675 | 20.601 | 27.1891 | 0 | 27.1891 | 7.2404 | 19.9487 | 0 | 20.601 | 7.2404 | 0 | 0 | 0 | 0 | 0 | 7.2404 | 0 | 0 | 0 | 0 | 0 | 0 | 0 | 0 | 0 | 0
4.2.1.2 | Техперевооружение ПС 110/35/6 кВ Шарья с заменой аккумуляторных батарей оперативного тока, щитов постоянного тока и зарядных агрегатов (118 шт) | N_КМ-2939 | 2023 | 2025 | 75.4239 | 90.5087 | 102.7236 | 0 | 102.7236 | 74.4179 | 28.3058 | 0 | 90.5087 | 74.4179 | 1.0717 | 21.9718 | 51.3744 | 0 | 0 | 0 | 0 | 0 | 0 | 0 | 0 | 0 | 0 | 0 | 0 | 0
4.6 | Создание КСИБ объектов критической информационной инфраструктуры подсистемы антивирусной защиты и предотвращения атак филиала Костромаэнерго (2 подсистемы) | N_КМ-2951 | 2025 | 2025 | 38.1534 | 45.7841 | 52.7846 | 0 | 52.7846 | 48.757 | 4.0276 | 0 | 45.7841 | 48.757 | 0 | 0 | 48.757 | 0 | 0 | 0 | 0 | 0 | 0 | 0 | 0 | 0 | 0 | 0 | 0 | 0
4.2.2.2 | Модернизация ВЛ 10 кВ Буйского РЭС филиала Костромаэнерго с установкой пунктов секционирования с использованием реклоузеров (19 шт), разъединителей с моторным приводом (4 шт), разъединителей с механическим приводом (19 шт), ИКЗ (3 шт) | N_КМ-2952 | 2023 | 2025 | 99.7905 | 119.7487 | 137.2662 | 0 | 137.2662 | 108.0552 | 29.211 | 0 | 119.7487 | 108.0552 | 6.0552 | 0 | 102 | 0 | 0 | 0 | 0 | 0 | 0 | 0 | 0 | 0 | 0 | 0 | 0 | 0
4.2.2.2 | Техперевооружение (Методом ГНБ) КЛ 10 кВ - кабельный переход ВЛ 10 кВ ф.10-03 ПС 110/10 кВ Октябрьская с заменой кабеля (протяженность 0,15 км) | N_КМ-2962 | 2023 | 2024 | 7.9482 | 9.5379 | 10.429 | 0 | 10.429 | 2.6509 | 7.7781 | 0 | 9.5379 | 2.6509 | 0.18751 | 2.4634 | 0 | 0 | 0 | 0 | 0 | 0 | 0 | 0 | 0 | 0 | 0 | 0 | 0 | 0
4.2.1.2 | Техперевооружение ПС 110/35/10/6 кВ Нерехта-1 с заменой оборудования систем телемеханики (1 шт; ССПИ) | N_КМ-2973 | 2026 | 2027 | 13.4754 | 16.1705 | 20.3586 | 0 | 20.3586 | 11.0614 | 9.2972 | 0 | 16.1705 | 11.0614 | 0 | 0 | 0 | 0.6 | 10.4614 | 0 | 0 | 0 | 0 | 0 | 0 | 0 | 0 | 0 | 0 | 0
4.1.1.3 | Строительство 2-х КЛ 0,4 кВ ТП-540 ф.10-07 ПС 110/35/10 кВ Восточная-2 с установкой РП 0,4/250 - 500 А (1 шт), ПКУ (1 шт) на границе балансовой принадлежности Заявителя для Техприсоединения ООО СЗ Мегаполис, договор №42300486 от 16.11.22 (до 670 кВт; протяженность 0,19 км) | N_КМ-2985 | 2024 | 2024 | 2.2797 | 2.7357 | 3.0035 | 0 | 3.0035 | 1.4074 | 1.5961 | 0 | 2.7357 | 1.4074 | 0 | 1.4074 | 0 | 0 | 0 | 0 | 0 | 0 | 0 | 0 | 0 | 0 | 0 | 0 | 0 | 0
4.1.1.3 | Строительство 2-х КЛ 0,4 кВ ТП-540 ф.10-01 ПС 110/35/10 кВ Восточная-2 с установкой РП 0,4/250 - 500 А (1 шт), ПКУ (1 шт) на границе балансовой принадлежности Заявителя для Техприсоединения ООО СЗ Мегаполис, договор №42300486 от 16.11.22 (до 670 кВт; протяженность 0,19 км) | N_КМ-2986 | 2024 | 2024 | 2.2655 | 2.7186 | 2.9848 | 0 | 2.9848 | 1.3956 | 1.5892 | 0 | 2.7186 | 1.3956 | 0 | 1.3956 | 0 | 0 | 0 | 0 | 0 | 0 | 0 | 0 | 0 | 0 | 0 | 0 | 0 | 0
4.2.4.2 | Техперевооружение здания РПБ Судиславского РЭС с заменой кровли, инженерных сетей, откатных ворот и утеплением фасада | N_КМ-2987 | 2023 | 2024 | 29.2474 | 35.0969 | 37.6931 | 0 | 37.6931 | 15.4319 | 22.2612 | 0 | 35.0969 | 15.4319 | 5.8547 | 9.5772 | 0 | 0 | 0 | 0 | 0 | 0 | 0 | 0 | 0 | 0 | 0 | 0 | 0 | 0
4.2.4.2 | Техперевооружение здания Мантуровского РЭС с заменой инженерных сетей, элементов строительных конструкций, с утеплением кровли и фасада здания | N_КМ-2999 | 2025 | 2025 | 21.6049 | 25.9258 | 29.8899 | 0 | 29.8899 | 5.7807 | 24.1092 | 0 | 25.9258 | 5.7807 | 0 | 0 | 5.7807 | 0 | 0 | 0 | 0 | 0 | 0 | 0 | 0 | 0 | 0 | 0 | 0 | 0
4.2.4.2 | Техперевооружение здания Островского РЭС с заменой инженерных сетей, секционных и откатных ворот, утеплением и отделкой фасадов | N_КМ-3000 | 2026 | 2026 | 19.2803 | 23.1364 | 27.9193 | 0 | 27.9193 | 5.725 | 22.1943 | 0 | 23.1364 | 5.725 | 0 | 0 | 0 | 5.725 | 0 | 0 | 0 | 0 | 0 | 0 | 0 | 0 | 0 | 0 | 0 | 0
4.2.4.1 | Реконструкция здания Галичского РЭС с заменой инженерных сетей, элементов строительных конструкций, кровли, утеплением и отделкой фасадов | N_КМ-3001 | 2027 | 2027 | 27.3986 | 32.8783 | 41.4923 | 0 | 41.4923 | 6.7978 | 34.6946 | 0 | 32.8783 | 6.7978 | 0 | 0 | 0 | 0 | 6.7978 | 0 | 0 | 0 | 0 | 0 | 0 | 0 | 0 | 0 | 0 | 0
4.1.1.3 | Строительство (методом ГНБ) КЛ 6 кВ ЗТП-236 РП-1 ф.2п.лин ПС 110/6 кВ КТЭЦ-1 до строящегося РП 6 кВ наружной установки (1 шт) с ПУ (1 шт) на границе балансовой принадлежности Заявителя для Техприсоединения ООО Русский Бриллиант, договор №42334228 от 17.02.23 (до 670 кВт, протяженность 0,32 км) | N_КМ-3006 | 2023 | 2024 | 15.9447 | 19.1336 | 19.8517 | 0 | 19.8517 | 4.3536 | 15.4981 | 0 | 19.1336 | 4.3536 | 4.1682 | 0.18546 | 0 | 0 | 0 | 0 | 0 | 0 | 0 | 0 | 0 | 0 | 0 | 0 | 0 | 0
4.1.1.3 | Строительство (методом ГНБ) 2-х КЛ 6 кВ в рассечку ТП-300 - ТП-17 РП-3 ф.1п.лин ПС 110/6 кВ КТЭЦ-1 до строящейся КРУН 6 кВ наружной установки для Техприсоединения ООО КЮФ Алькор, договор №42332938 от 02.03.23 (до 670 кВт, протяженность 0,34 км) | N_КМ-3008 | 2023 | 2024 | 16.9974 | 20.3968 | 21.1623 | 0 | 21.1623 | 7.5414 | 13.6209 | 0 | 20.3968 | 7.5414 | 7.2201 | 0.32125 | 0 | 0 | 0 | 0 | 0 | 0 | 0 | 0 | 0 | 0 | 0 | 0 | 0 | 0
4.2.1.1 | Реконструкция ТП-083 ф.10-02 ПС 35/10 кВ Гридино с заменой силового трансформатора 0,25 на 0,4 МВА (трансформаторная мощность 0,4 МВА) | O_КМ-3010 | 2023 | 2024 | 1.0752 | 1.2902 | 1.3352 | 0 | 1.3352 | 0.64315 | 0.69202 | 0 | 1.2902 | 0.64315 | 0.64315 | 0 | 0 | 0 | 0 | 0 | 0 | 0 | 0 | 0 | 0 | 0 | 0 | 0 | 0 | 0
4.2.2.1 | Реконструкция ВЛ 0,4 кВ №3 ТП-200 ф.10-01 ПС 35/10 кВ Прискоково с заменой опор и провода на большее сечение (2-этап, протяженность 0,62 км) | O_КМ-3011 | 2024 | 2024 | 2.1765 | 2.6118 | 2.8675 | 0 | 2.8675 | 2.1893 | 0.67814 | 0 | 2.6118 | 2.1893 | 0 | 2.1893 | 0 | 0 | 0 | 0 | 0 | 0 | 0 | 0 | 0 | 0 | 0 | 0 | 0 | 0
4.2.2.1 | Реконструкция ВЛ 0,4 кВ №1 ТП-237 ф.10-10 ПС 35/10 кВ Чапаево с заменой опор и провода на большее сечение (2-этап, протяженность 0,35 км) | O_КМ-3014 | 2024 | 2024 | 1.3306 | 1.5967 | 1.753 | 0 | 1.753 | 0.98385 | 0.76916 | 0 | 1.5967 | 0.98385 | 0 | 0.98385 | 0 | 0 | 0 | 0 | 0 | 0 | 0 | 0 | 0 | 0 | 0 | 0 | 0 | 0
4.2.2.1 | Реконструкция ВЛ 0,4 кВ №2 ТП-237 ф.10-10 ПС 35/10 кВ Чапаево с заменой опор и провода на большее сечение (2-этап, протяженность 0,271 км) | O_КМ-3015 | 2024 | 2024 | 1.2165 | 1.4598 | 1.6027 | 0 | 1.6027 | 1.0716 | 0.53108 | 0 | 1.4598 | 1.0716 | 0 | 1.0716 | 0 | 0 | 0 | 0 | 0 | 0 | 0 | 0 | 0 | 0 | 0 | 0 | 0 | 0
4.2.2.1 | Реконструкция ВЛ 0,4 кВ ТП-105 ф.10-02 ПС 35/10 кВ Чапаево с заменой опор и провода на большее сечение (2-этап, протяженность 0,79 км) | O_КМ-3017 | 2024 | 2024 | 2.7091 | 3.2509 | 3.5692 | 0 | 3.5692 | 2.784 | 0.78521 | 0 | 3.2509 | 2.784 | 0 | 2.784 | 0 | 0 | 0 | 0 | 0 | 0 | 0 | 0 | 0 | 0 | 0 | 0 | 0 | 0
4.2.2.1 | Реконструкция ВЛ 0,4 кВ ТП-146 ф.10-15 ПС35/10 кВ Чапаево с заменой опор и провода на большее сечение (2-этап, протяженность 1,36 км) | O_КМ-3018 | 2024 | 2024 | 4.6971 | 5.6366 | 6.1883 | 0 | 6.1883 | 4.3646 | 1.8238 | 0 | 5.6366 | 4.3646 | 0 | 4.3646 | 0 | 0 | 0 | 0 | 0 | 0 | 0 | 0 | 0 | 0 | 0 | 0 | 0 | 0
4.2.2.1 | Реконструкция ВЛ 0,4 кВ ТП-002 ф.10-03 ПС 110/35/10 кВ Красное с заменой опор и провода на большее сечение (2-этап, протяженность 0,74 км) | O_КМ-3019 | 2024 | 2024 | 2.5525 | 3.063 | 3.3628 | 0 | 3.3628 | 2.7959 | 0.56695 | 0 | 3.063 | 2.7959 | 0 | 2.7959 | 0 | 0 | 0 | 0 | 0 | 0 | 0 | 0 | 0 | 0 | 0 | 0 | 0 | 0
4.2.2.1 | Реконструкция ВЛ 0,4 кВ №1 ТП-122 ф.10-06 ПС 110/10 кВ Якшанга с заменой опор и провода на большее сечение п.Поназарево, ул.Запдная (2-этап, протяженность 0,47 км) | O_КМ-3020 | 2024 | 2024 | 1.7066 | 2.0479 | 2.2483 | 0 | 2.2483 | 1.8658 | 0.38251 | 0 | 2.0479 | 1.8658 | 0 | 1.8658 | 0 | 0 | 0 | 0 | 0 | 0 | 0 | 0 | 0 | 0 | 0 | 0 | 0 | 0
4.2.2.1 | Реконструкция ВЛ 0,4 кВ №2 ТП-122 ф.10-06 ПС 110/10 кВ Якшанга с заменой опор и провода на большее сечение п.Поназарево, ул.Запдная (2-этап, протяженность 0,99 км) | O_КМ-3021 | 2024 | 2024 | 3.3357 | 4.0029 | 4.3947 | 0 | 4.3947 | 3.3141 | 1.0806 | 0 | 4.0029 | 3.3141 | 0 | 3.3141 | 0 | 0 | 0 | 0 | 0 | 0 | 0 | 0 | 0 | 0 | 0 | 0 | 0 | 0
4.2.2.1 | Реконструкция ВЛ 10 кВ ф.10-05 ПС 35/10 кВ Парфеньево с заменой опор и провода на большее сечение (2-этап, протяженность 0,28 км) | O_КМ-3022 | 2024 | 2024 | 2.5954 | 3.1144 | 3.4193 | 0 | 3.4193 | 1.1664 | 2.2529 | 0 | 3.1144 | 1.1664 | 0 | 1.1664 | 0 | 0 | 0 | 0 | 0 | 0 | 0 | 0 | 0 | 0 | 0 | 0 | 0 | 0
4.2.2.1 | Реконструкция ВЛ 10 кВ ф.10-01 ПС 110/35/10 кВ Макарьев-1 с заменой опор и провода на большее сечение (2-этап, протяженность 3,16 км) | O_КМ-3023 | 2024 | 2024 | 18.5605 | 22.2726 | 24.4528 | 0 | 24.4528 | 11.8967 | 12.5561 | 0 | 22.2726 | 11.8967 | 0 | 11.8967 | 0 | 0 | 0 | 0 | 0 | 0 | 0 | 0 | 0 | 0 | 0 | 0 | 0 | 0
4.2.2.1 | Реконструкция ВЛ 0,4 кВ №3 ТП-181 ф.10-03 ПС 110/35/10 кВ Сусанино с заменой опор и провода на большее сечение (2-этап, протяженность 0,332 км) | O_КМ-3024 | 2024 | 2024 | 1.2742 | 1.529 | 1.6787 | 0 | 1.6787 | 0.96629 | 0.71242 | 0 | 1.529 | 0.96629 | 0 | 0.96629 | 0 | 0 | 0 | 0 | 0 | 0 | 0 | 0 | 0 | 0 | 0 | 0 | 0 | 0
4.2.2.1 | Реконструкция ВЛ 0,4 кВ №3 ТП-137 ф.10-03 ПС 110/35/10 кВ Сусанино с заменой опор и провода на большее сечение (2-этап, протяженность 0,96 км) | O_КМ-3025 | 2024 | 2024 | 3.2478 | 3.8974 | 4.2789 | 0 | 4.2789 | 3.2057 | 1.0732 | 0 | 3.8974 | 3.2057 | 0 | 3.2057 | 0 | 0 | 0 | 0 | 0 | 0 | 0 | 0 | 0 | 0 | 0 | 0 | 0 | 0
4.2.2.1 | Реконструкция (в пролете оп.77/63 - 77/167) ВЛ 10 кВ ф.10-19 ПС 110/35/10 кВ Сусанино с заменой опор и провода на большее сечение (2-этап, протяженность 2,941 км) | O_КМ-3026 | 2024 | 2024 | 17.3293 | 20.7952 | 22.8308 | 0 | 22.8308 | 8.7416 | 14.0892 | 0 | 20.7952 | 8.7416 | 0 | 8.7416 | 0 | 0 | 0 | 0 | 0 | 0 | 0 | 0 | 0 | 0 | 0 | 0 | 0 | 0
4.2.2.1 | Реконструкция ВЛ 0,4 кВ ТП-054 ф.664 ПС 110/35/10/6 кВ Нерехта-1 с заменой опор и провода на большее сечение г.Нерехта, ул.Больничная (2-этап, протяженность 1,766 км) | O_КМ-3027 | 2024 | 2024 | 6.2084 | 7.4501 | 8.1794 | 0 | 8.1794 | 2.1103 | 6.0691 | 0 | 7.4501 | 2.1103 | 0 | 2.1103 | 0 | 0 | 0 | 0 | 0 | 0 | 0 | 0 | 0 | 0 | 0 | 0 | 0 | 0
4.2.2.1 | Реконструкция ВЛ 0,4 кВ ТП-054 ф.664 ПС 110/35/10/6 кВ Нерехта-1 с заменой опор и провода на большее сечение г.Нерехта, ул.Нерехтская (2-этап, протяженность 2,337 км) | O_КМ-3028 | 2024 | 2024 | 8.1324 | 9.7589 | 10.7142 | 0 | 10.7142 | 2.2339 | 8.4804 | 0 | 9.7589 | 2.2339 | 0 | 2.2339 | 0 | 0 | 0 | 0 | 0 | 0 | 0 | 0 | 0 | 0 | 0 | 0 | 0 | 0
4.2.2.1 | Реконструкция ВЛ 0,4 кВ ТП-104 ф.667 ПС 110/35/10/6 кВ Нерехта-1 с заменой опор и провода на большее сечение г.Нерехта, ул.Белинского (2-этап, протяженность 2,097 км) | O_КМ-3029 | 2024 | 2024 | 7.379 | 8.8548 | 9.7216 | 0 | 9.7216 | 2.4297 | 7.2919 | 0 | 8.8548 | 2.4297 | 0 | 2.4297 | 0 | 0 | 0 | 0 | 0 | 0 | 0 | 0 | 0 | 0 | 0 | 0 | 0 | 0
4.2.2.1 | Реконструкция ВЛ 0,4 кВ ТП-104 ф.667 ПС 110/35/10/6 кВ Нерехта-1 с заменой опор и провода на большее сечение г.Нерехта, ул.Боровиков (2-этап, протяженность 0,531 км) | O_КМ-3030 | 2024 | 2024 | 1.901 | 2.2813 | 2.5046 | 0 | 2.5046 | 0.93361 | 1.571 | 0 | 2.2813 | 0.93361 | 0 | 0.93361 | 0 | 0 | 0 | 0 | 0 | 0 | 0 | 0 | 0 | 0 | 0 | 0 | 0 | 0
4.2.2.1 | Реконструкция ВЛ 0,4 кВ ТП-042 ф.667 ПС 110/35/10/6 кВ Нерехта-1 с заменой опор и провода на большее сечение г.Нерехта, ул.Климушинская (2-этап, протяженность 1,832 км) | O_КМ-3031 | 2024 | 2024 | 6.4527 | 7.7432 | 8.5012 | 0 | 8.5012 | 2.3127 | 6.1885 | 0 | 7.7432 | 2.3127 | 0 | 2.3127 | 0 | 0 | 0 | 0 | 0 | 0 | 0 | 0 | 0 | 0 | 0 | 0 | 0 | 0
4.2.2.1 | Реконструкция ВЛ 10 кВ ф.10-03 ПС 35/10 кВ Кологрив с заменой провода на большее сечение и опор (2-этап, протяженность 3,333 км) | O_КМ-3032 | 2024 | 2024 | 19.533 | 23.4397 | 25.7341 | 0 | 25.7341 | 12.0957 | 13.6384 | 0 | 23.4397 | 12.0957 | 0 | 12.0957 | 0 | 0 | 0 | 0 | 0 | 0 | 0 | 0 | 0 | 0 | 0 | 0 | 0 | 0
4.2.2.1 | Реконструкция ВЛ 0,4 кВ ТП-020 ф.667 ПС 110/35/10/6 кВ Нерехта-1 с заменой опор и провода на большее сечение г.Нерехта, ул.Щорса (2-этап, протяженность 2,088 км) | O_КМ-3033 | 2024 | 2024 | 7.3507 | 8.8209 | 9.6844 | 0 | 9.6844 | 3.5434 | 6.1409 | 0 | 8.8209 | 3.5434 | 0 | 3.5434 | 0 | 0 | 0 | 0 | 0 | 0 | 0 | 0 | 0 | 0 | 0 | 0 | 0 | 0
4.2.2.1 | Реконструкция ВЛ 0,4 кВ ТП-039 ф.664 ПС 110/35/10/6 кВ Нерехта-1 с заменой опор и провода на большее сечение г.Нерехта, ул.Южная (2-этап, протяженность 1,869 км) | O_КМ-3034 | 2024 | 2024 | 6.5896 | 7.9076 | 8.6816 | 0 | 8.6816 | 2.2777 | 6.4039 | 0 | 7.9076 | 2.2777 | 0 | 2.2777 | 0 | 0 | 0 | 0 | 0 | 0 | 0 | 0 | 0 | 0 | 0 | 0 | 0 | 0
4.2.2.1 | Реконструкция ВЛ 0,4 кВ ТП-039 ф.664 ПС 110/35/10/6 кВ Нерехта-1 с заменой опор и провода на большее сечение г.Нерехта, ул.Гончарова (2-этап, протяженность 0,604 км) | O_КМ-3035 | 2024 | 2024 | 2.1302 | 2.5563 | 2.8065 | 0 | 2.8065 | 0.82583 | 1.9807 | 0 | 2.5563 | 0.82583 | 0 | 0.82583 | 0 | 0 | 0 | 0 | 0 | 0 | 0 | 0 | 0 | 0 | 0 | 0 | 0 | 0
4.2.2.1 | Реконструкция ВЛ 0,4 кВ ТП-039 ф.664 ПС 110/35/10/6 кВ Нерехта-1 с заменой опор и провода на большее сечение г.Нерехта, ул.Ковалевской (2-этап, протяженность 0,931 км) | O_КМ-3036 | 2024 | 2024 | 3.1568 | 3.7882 | 4.159 | 0 | 4.159 | 0.93273 | 3.2263 | 0 | 3.7882 | 0.93273 | 0 | 0.93273 | 0 | 0 | 0 | 0 | 0 | 0 | 0 | 0 | 0 | 0 | 0 | 0 | 0 | 0
4.2.2.1 | Реконструкция ВЛ 10 кВ ф.10-24 ПС 35/10 кВ Кологрив с заменой провода на большее сечение и опор (2-этап, протяженность 14,903 км) | O_КМ-3037 | 2024 | 2024 | 87.0703 | 104.4844 | 114.7123 | 0 | 114.7123 | 25.079 | 89.6333 | 0 | 104.4844 | 25.079 | 0 | 25.079 | 0 | 0 | 0 | 0 | 0 | 0 | 0 | 0 | 0 | 0 | 0 | 0 | 0 | 0
4.2.2.1 | Реконструкция ВЛ 0,4 кВ №3 ТП-230 ф.10-07 ПС 35/10 кВ Горчуха с заменой опор и провода на большее сечение (2-этап, протяженность 0,3 км) | O_КМ-3040 | 2024 | 2024 | 1.3235 | 1.5883 | 1.7437 | 0 | 1.7437 | 0.80771 | 0.93602 | 0 | 1.5883 | 0.80771 | 0 | 0.80771 | 0 | 0 | 0 | 0 | 0 | 0 | 0 | 0 | 0 | 0 | 0 | 0 | 0 | 0
4.2.2.1 | Реконструкция ВЛ 10 кВ ф.10-01 ПС 110/10 кВ Якшанга с заменой опор и провода на большее сечение (2-этап, протяженность 1,595 км) | O_КМ-3041 | 2024 | 2024 | 12.2776 | 14.7331 | 16.1753 | 0 | 16.1753 | 8.1758 | 7.9995 | 0 | 14.7331 | 8.1758 | 0 | 8.1758 | 0 | 0 | 0 | 0 | 0 | 0 | 0 | 0 | 0 | 0 | 0 | 0 | 0 | 0
4.2.2.1 | Реконструкция ВЛ 0,4 кВ №2 ТП-036 ф.10-06 ПС 35/10 кВ Парфеньево с заменой опор и провода на большее сечение (2-этап, протяженность 1,85 км) | O_КМ-3042 | 2024 | 2024 | 6.5193 | 7.8232 | 8.589 | 0 | 8.589 | 5.9398 | 2.6492 | 0 | 7.8232 | 5.9398 | 0 | 5.9398 | 0 | 0 | 0 | 0 | 0 | 0 | 0 | 0 | 0 | 0 | 0 | 0 | 0 | 0
4.2.2.1 | Реконструкция ВЛ 0,4 кВ №3 ТП-412 ф.10-05 ПС 110/35/10 кВ Мантурово с заменой опор и провода на большее сечение (2-этап, протяженность 0,76 км) | O_КМ-3043 | 2024 | 2024 | 2.62 | 3.144 | 3.4517 | 0 | 3.4517 | 2.2349 | 1.2169 | 0 | 3.144 | 2.2349 | 0 | 2.2349 | 0 | 0 | 0 | 0 | 0 | 0 | 0 | 0 | 0 | 0 | 0 | 0 | 0 | 0
4.2.2.1 | Реконструкция ВЛ 0,4 кВ ТП-079 ф.10-15 ПС 35/10 кВ Исаево с заменой опор и провода на большее сечение (2-этап, протяженность 0,186 км) | O_КМ-3044 | 2024 | 2024 | 0.90953 | 1.0914 | 1.1983 | 0 | 1.1983 | 0.50364 | 0.69464 | 0 | 1.0914 | 0.50364 | 0 | 0.50364 | 0 | 0 | 0 | 0 | 0 | 0 | 0 | 0 | 0 | 0 | 0 | 0 | 0 | 0
4.2.2.1 | Реконструкция ВЛ 0,4 кВ ТП-007 ф.10-02 ПС 110/10 кВ Якшанга с заменой опор и провода на большее сечение (2-этап, протяженность 0,45 км) | O_КМ-3045 | 2024 | 2024 | 1.6468 | 1.9761 | 2.1695 | 0 | 2.1695 | 1.8549 | 0.31465 | 0 | 1.9761 | 1.8549 | 0 | 1.8549 | 0 | 0 | 0 | 0 | 0 | 0 | 0 | 0 | 0 | 0 | 0 | 0 | 0 | 0
4.2.2.1 | Реконструкция ВЛ 0,4 кВ ТП-037 ф.665 ПС 110/35/10/6 кВ Нерехта-1 с заменой опор и провода на большее сечение г.Нерехта, ул.Крестьянская (2-этап, протяженность 2,631 км) | O_КМ-3046 | 2024 | 2024 | 11.6627 | 13.9953 | 15.3652 | 0 | 15.3652 | 1.7255 | 13.6398 | 0 | 13.9953 | 1.7255 | 0 | 1.7255 | 0 | 0 | 0 | 0 | 0 | 0 | 0 | 0 | 0 | 0 | 0 | 0 | 0 | 0
4.1.1.3 | Строительство 2-х КРУН 10 кВ ф.10-01,10-08 ПС 35/10 кВ Караваево наружной установки для Техприсоединения Администрации Костромского муниципального района КО, договор №42331648 от 07.04.23 (до 670 кВт) | O_КМ-3060 | 2024 | 2024 | 5.9807 | 7.1769 | 7.8794 | 0 | 7.8794 | 6.0653 | 1.8141 | 0 | 7.1769 | 6.0653 | 0 | 6.0653 | 0 | 0 | 0 | 0 | 0 | 0 | 0 | 0 | 0 | 0 | 0 | 0 | 0 | 0
4.1.1.3 | Строительство 2-х КЛ 10 кВ - ответвления ВЛ 10 кВ ф.10-01, 10-08 ПС 35/10 кВ Караваево с установкой ответвительной арматуры, РЛК (4 шт) до строящейся РТП 10/0,4/2х400 кВА для Техприсоединения Администрации Костромского муниципального района КО, договор №42331648 от 07.04.23 (до 670 кВт; протяженность 0,92 км) | O_КМ-3061 | 2024 | 2024 | 11.2165 | 13.4598 | 14.7774 | 0 | 14.7774 | 2.8019 | 11.9754 | 0 | 13.4598 | 2.8019 | 0 | 2.8019 | 0 | 0 | 0 | 0 | 0 | 0 | 0 | 0 | 0 | 0 | 0 | 0 | 0 | 0
4.1.1.3 | Строительство РТП 10/0,4/2х400 кВА ф.10-01, 10-08 ПС 35/10 кВ Караваево для Техприсоединения Администрации Костромского муниципального района КО, договор №42331648 от 07.04.23 (до 670 кВт; трансформаторная мощность 0,8 МВА) | O_КМ-3062 | 2024 | 2024 | 21.9748 | 26.3698 | 28.9511 | 0 | 28.9511 | 14.3121 | 14.639 | 0 | 26.3698 | 14.3121 | 0 | 14.3121 | 0 | 0 | 0 | 0 | 0 | 0 | 0 | 0 | 0 | 0 | 0 | 0 | 0 | 0
4.2.2.1 | Реконструкция 2-х КЛ 10 кВ на участке РТП-32 - ТП-787 ф.10-16, 10-15 ПС110/35/10 кВ Южная с изменением границ полосы отвода и охранных зон (Снятие ограничений в пользовании земельным участком МУБ Костромастройзаказчик, договор №42306082 от 09.12.22; протяженность 0,8 км) | O_КМ-3071 | 2023 | 2024 | 7.8713 | 9.4456 | 10.3518 | 0 | 10.3518 | 7.3248 | 3.027 | 0 | 9.4456 | 7.3248 | 0.22723 | 7.0975 | 0 | 0 | 0 | 0 | 0 | 0 | 0 | 0 | 0 | 0 | 0 | 0 | 0 | 0
4.2.2.1 | Реконструкция участка ВЛ 0,4 кВ ТП-85 ф.10-04 ПС 35/10 кВ Коркино с переносом опор (1 шт), изменением границ полосы отвода и охранных зон (Снятие ограничений в пользовании земельным участком Рымбу П.Г, договор №42205178 от 24.06.22 ; протяженность 0,04 км) | O_КМ-3074 | 2024 | 2024 | 0.55556 | 0.66667 | 0.73193 | 0 | 0.73193 | 0.11409 | 0.61783 | 0 | 0.66667 | 0.11409 | 0 | 0.11409 | 0 | 0 | 0 | 0 | 0 | 0 | 0 | 0 | 0 | 0 | 0 | 0 | 0 | 0
4.2.2.1 | Реконструкция участков 2-х КЛ 0,4 кВ ТП-275 ф.1206 РП-12 ф.С-15 ПС 110/6 кВ Северная с изменением полосы отвода и охранных зон (Снятие ограничений в пользовании земельным участком ООО ПМК-77, договор №422207133 от 27.05.22; протяженность 0,12 км) | O_КМ-3075 | 2024 | 2024 | 1.3326 | 1.5992 | 1.7557 | 0 | 1.7557 | 0.52689 | 1.2288 | 0 | 1.5992 | 0.52689 | 0 | 0.52689 | 0 | 0 | 0 | 0 | 0 | 0 | 0 | 0 | 0 | 0 | 0 | 0 | 0 | 0
4.2.2.1 | Реконструкция участка ВЛ 0,4 кВ ТП-311 ф.1109 РП-11 ф.642 ПС 220/110/35/6 кВ Кострома-2 с переносом опор (1 шт), изменением полосы отвода и охранных зон (Снятие ограничений в пользовании земельным участком Шарова М.А, договор №42215420 от 06.07.22; протяженность 0,04 км) | O_КМ-3076 | 2024 | 2024 | 0.55556 | 0.66667 | 0.73193 | 0 | 0.73193 | 0.062295 | 0.66963 | 0 | 0.66667 | 0.062295 | 0 | 0.062295 | 0 | 0 | 0 | 0 | 0 | 0 | 0 | 0 | 0 | 0 | 0 | 0 | 0 | 0
4.2.2.1 | Реконструкция участка ВЛ 0,4 кВ ТП-84 РП-7 ф.611 ПС 110/6 кВ Северная с изменением границ полосы отвода и охранных зон (Снятие ограничений в пользовании земельным участком Иванова Д.С, договор №42310836 от 26.01.23; протяженность 0,04 км) | O_КМ-3077 | 2024 | 2024 | 0.55556 | 0.66667 | 0.73193 | 0 | 0.73193 | 0.061202 | 0.67073 | 0 | 0.66667 | 0.061202 | 0 | 0.061202 | 0 | 0 | 0 | 0 | 0 | 0 | 0 | 0 | 0 | 0 | 0 | 0 | 0 | 0
4.2.2.1 | Реконструкция КЛ 6 кВ ТП-304 ф.629 ПС 220/110/35/6 кВ Кострома-2 с изменением границ полосы отвода и охранных зон (Снятие ограничений в пользовании земельным участком ООО Континент, договор №42314200 от 14.02.23; протяженность 0,06 км) | O_КМ-3078 | 2024 | 2024 | 1.4325 | 1.7189 | 1.8872 | 0 | 1.8872 | 0.2572 | 1.63 | 0 | 1.7189 | 0.2572 | 0 | 0.2572 | 0 | 0 | 0 | 0 | 0 | 0 | 0 | 0 | 0 | 0 | 0 | 0 | 0 | 0
4.2.2.1 | Реконструкция участка ВЛ 0,4 кВ ТП-34 ф.664 ПС 110/35/10/6 кВ Нерехта-1 с изменением границ полосы отвода и охранных зон (Снятие ограничений пользования земельным участком ИП Евсеев П.Н, договор №42337879 от 17.02.23; протяженность 0,12 км) | O_КМ-3079 | 2023 | 2024 | 0.6678 | 0.80136 | 0.82929 | 0 | 0.82929 | 0.18456 | 0.64472 | 0 | 0.80136 | 0.18456 | 0.18456 | 0 | 0 | 0 | 0 | 0 | 0 | 0 | 0 | 0 | 0 | 0 | 0 | 0 | 0 | 0
4.1.1.3 | Строительство РП 6 кВ ЗТП-236 РП-1 ф.2п.лин ПС 110/6 кВ КТЭЦ-1 наружной установки с ПУ (1 шт) на границе балансовой принадлежности Заявителя для Техприсоединения ООО Русский Бриллиант, договор №42334228 от 17.02.23 (до 670 кВт) | N_КМ-3080 | 2023 | 2024 | 4.4908 | 5.3889 | 5.5912 | 0 | 5.5912 | 4.4586 | 1.1326 | 0 | 5.3889 | 4.4586 | 4.2686 | 0.18993 | 0 | 0 | 0 | 0 | 0 | 0 | 0 | 0 | 0 | 0 | 0 | 0 | 0 | 0
4.1.1.3 | Строительство КРУН 6 кВ ТП-17 РП-3 ф.1п.лин ПС 110/6 кВ КТЭЦ-1 наружной установки с ПКУ (1 шт) на границе балансовой принадлежности Заявителя для Техприсоединения ООО КЮФ Алькор, договор №42332938 от 02.03.23 (до 670 кВт) | N_КМ-3081 | 2023 | 2024 | 7.1033 | 8.5239 | 8.8438 | 0 | 8.8438 | 0.69938 | 8.1445 | 0 | 8.5239 | 0.69938 | 0.66959 | 0.029793 | 0 | 0 | 0 | 0 | 0 | 0 | 0 | 0 | 0 | 0 | 0 | 0 | 0 | 0
4.4 | Строительство участка КЛ 0,4 кВ СТП-867 ф.604 ПС 35/6 кВ Волжская (Снятие ограничений в пользовании земельным участком ООО Дормострой, договор №42296153 от 20.02.23, протяженность 0,48 км) | N_КМ-3082 | 2023 | 2024 | 4.6547 | 5.5857 | 5.7809 | 0 | 5.7809 | 3.4809 | 2.3 | 0 | 5.5857 | 3.4809 | 3.4751 | 0.005777 | 0 | 0 | 0 | 0 | 0 | 0 | 0 | 0 | 0 | 0 | 0 | 0 | 0 | 0
4.4 | Строительство участка КЛ 6 кВ ф.601 ПС 35/6 кВ Центральная с установкой ЛР 6 кВ (1 шт), ОПН (3 шт) (Снятие ограничений в пользовании земельным участком Игнашов А.Г, договор №42314269 от 15.05.23; протяженность 0,12 км) | O_КМ-3087 | 2024 | 2024 | 3.1345 | 3.7615 | 4.1297 | 0 | 4.1297 | 1.3228 | 2.8069 | 0 | 3.7615 | 1.3228 | 0 | 1.3228 | 0 | 0 | 0 | 0 | 0 | 0 | 0 | 0 | 0 | 0 | 0 | 0 | 0 | 0
4.1.1.3 | Строительство 6-ти КЛ 0,4 кВ от строящейся РТП 10/0,4/2х400 кВА ф.10-08 ПС 35/10 кВ Караваево с установкой РП 0,4 кВ (2 шт) с ПУ (2 шт) на границе балансовой принадлежности Заявителя для Техприсоединения Администрации Костромского муниципального района КО, договор №42331648 от 07.04.23 (до 670 кВт; протяженность 0,36 км) | O_КМ-3093 | 2024 | 2024 | 3.3689 | 4.0427 | 4.4384 | 0 | 4.4384 | 1.4969 | 2.9415 | 0 | 4.0427 | 1.4969 | 0 | 1.4969 | 0 | 0 | 0 | 0 | 0 | 0 | 0 | 0 | 0 | 0 | 0 | 0 | 0 | 0
4.2.2.1 | Реконструкция 2-х КЛ 10 кВ ТП-499 - ТП-540 ф.1007, 1001 ПС 110/35/10 кВ Восточная-2 с изменением полосы отвода и охранных зон (Снятие ограничений в пользовании земельным участком ООО Мегаполис, договор от 19.07.23 №42355352; протяженность 0,11 км) | O_КМ-3094 | 2024 | 2024 | 1.8197 | 2.1836 | 2.3973 | 0 | 2.3973 | 0.6259 | 1.7714 | 0 | 2.1836 | 0.6259 | 0 | 0.6259 | 0 | 0 | 0 | 0 | 0 | 0 | 0 | 0 | 0 | 0 | 0 | 0 | 0 | 0
4.2.2.1 | Реконструкция участка ВЛ 10 кВ ф.10-04 ПС 35/6 кВ Борщино с изменением границ полосы отвода и охранных зон (Снятие ограничений в пользовании земельным участком Опарин И.А, договор №42371104 от 08.06.23; протяженность 0,191 км) | O_КМ-3095 | 2023 | 2024 | 2.0233 | 2.428 | 2.6581 | 0 | 2.6581 | 0.83257 | 1.8255 | 0 | 2.428 | 0.83257 | 0.041197 | 0.79137 | 0 | 0 | 0 | 0 | 0 | 0 | 0 | 0 | 0 | 0 | 0 | 0 | 0 | 0
4.1.1.3 | Строительство 4-х КЛ 6 кВ ТП-844, ТП-769 в рассечку ф.619, 6107 ПС 110/6 кВ Строммашина до строящихся КТП 6/0,4/400 кВА №1, 2 для Техприсоединения МБУ Костромастройзаказчик, договор №42395531 от 05.09.23 (до 670 кВт; протяженность 0,8 км) | O_КМ-3097 | 2024 | 2024 | 8.1852 | 9.8222 | 10.7837 | 0 | 10.7837 | 4.3298 | 6.4539 | 0 | 9.8222 | 4.3298 | 0 | 4.3298 | 0 | 0 | 0 | 0 | 0 | 0 | 0 | 0 | 0 | 0 | 0 | 0 | 0 | 0
4.1.1.3 | Строительство 2-х КТП 6/0,4/400 кВА ф.619, 6107 ПС 110/6 кВ Строммашина для Техприсоединения МБУ Костромастройзаказчик, договор №42395531 от 05.09.23 (до 670 кВт; трансформаторная мощность 0,8 МВА) | O_КМ-3098 | 2024 | 2024 | 24.3504 | 29.2204 | 32.0808 | 0 | 32.0808 | 6.7035 | 25.3773 | 0 | 29.2204 | 6.7035 | 0 | 6.7035 | 0 | 0 | 0 | 0 | 0 | 0 | 0 | 0 | 0 | 0 | 0 | 0 | 0 | 0
4.1.1.3 | Строительство 6-ти КЛ 0,4 кВ от строящихся КТП 6/0,4/400 кВА №1, 2 ф.619, 6107 ПС 110/6 кВ Строммашина с установкой РП 0,4 кВ (2 шт) с ПУ (2 шт) на границе балансовй принадлежности Заявителя для Техприсоединения МБУ Костромастройзаказчик, договор №42395531 от 05.09.23 (до 670 кВт; протяженность 1,26 км, в т.ч ГНБ - 0,36 км) | O_КМ-3099 | 2024 | 2024 | 23.5991 | 28.319 | 31.0911 | 0 | 31.0911 | 9.0679 | 22.0232 | 0 | 28.319 | 9.0679 | 0 | 9.0679 | 0 | 0 | 0 | 0 | 0 | 0 | 0 | 0 | 0 | 0 | 0 | 0 | 0 | 0
4.1.1.3 | Строительство ответвления ВЛ 10 кВ ф.10-06 ПС 110/35/10 кВ Красное с установкой ответвительной арматуры, РЛК (1 шт) до строящейся КТП 10/0,4 кВ для Техприсоединения ИП Ермаков М.В, договор №42379755 от 12.07.23 (до 670 кВт; протяженность 0,025км) | O_КМ-3100 | 2024 | 2024 | 2.0418 | 2.4501 | 2.6899 | 0 | 2.6899 | 0.31654 | 2.3734 | 0 | 2.4501 | 0.31654 | 0 | 0.31654 | 0 | 0 | 0 | 0 | 0 | 0 | 0 | 0 | 0 | 0 | 0 | 0 | 0 | 0
4.1.1.3 | Строительство КТП 10/0,4 кВ ф.10-06 ПС 110/35/10 кВ Красное с установкой РП 0,4 кВ (1 шт) с ПУ (1 шт) на границе балансовой принадлежности Заявителя для Техприсоединения ИП Ермаков М.В, договор №42379755 от 12.07.23 (до 670 кВт, трансформаторная мощность 0,16 МВА) | O_КМ-3101 | 2024 | 2024 | 2.0366 | 2.444 | 2.6832 | 0 | 2.6832 | 2.2957 | 0.38748 | 0 | 2.444 | 2.2957 | 0 | 2.2957 | 0 | 0 | 0 | 0 | 0 | 0 | 0 | 0 | 0 | 0 | 0 | 0 | 0 | 0
4.2.2.2 | Модернизация ВЛ 10 кВ Костромского РЭС филиала Костромаэнерго с установкой пунктов секционирования с использованием реклоузеров (17 шт), разъединителей с моторным приводом (7 шт), разъединителей с ручным приводом (34 шт) | O_КМ-3102 | 2025 | 2026 | 107.759 | 129.3108 | 155.7116 | 0 | 155.7116 | 143.0007 | 12.7109 | 0 | 129.3108 | 143.0007 | 0 | 0 | 6.8096 | 136.1911 | 0 | 0 | 0 | 0 | 0 | 0 | 0 | 0 | 0 | 0 | 0 | 0
4.1.1.3 | Строительство КЛ 6 кВ - ответвление ВЛ 6 кВ ф.611 ПС 35/6 кВ Центральная с установкой ответвительной арматуры, РЛК (1 шт) до строящейся КТП 6/0,4/1х400 кВА №1 для Техприсоединения ООО Алгоритм, договор №42398249 от 23.11.23 (до 670 кВт; протяженность 0,39 км, в том числе ГНБ - 0,07 км) | O_КМ-3103 | 2024 | 2024 | 7.3891 | 8.8669 | 9.7349 | 0 | 9.7349 | 3.5459 | 6.189 | 0 | 8.8669 | 3.5459 | 0 | 3.5459 | 0 | 0 | 0 | 0 | 0 | 0 | 0 | 0 | 0 | 0 | 0 | 0 | 0 | 0
4.1.1.3 | Строительство КЛ 6 кВ - ответвление ВЛ 6 кВ ф.622 ПС 35/6 кВ Центральная с установкой ответвительной арматуры, РЛК (1 шт) до строящейся КТП 6/0,4/1х400 кВА №2 для Техприсоединения ООО Алгоритм, договор №42398249 от 23.11.23 (до 670 кВт; протяженность 0,41 км, в том числе ГНБ - 0,07 км) | O_КМ-3104 | 2024 | 2024 | 8.0035 | 9.6042 | 10.5443 | 0 | 10.5443 | 3.648 | 6.8963 | 0 | 9.6042 | 3.648 | 0 | 3.648 | 0 | 0 | 0 | 0 | 0 | 0 | 0 | 0 | 0 | 0 | 0 | 0 | 0 | 0
4.1.1.3 | Строительство 2-х КТП 6/0,4/1х400 кВА ф.611, 622 ПС 35/6 кВ Центральная для Техприсоединения ООО Алгоритм, договор №42398249 от 23.11.23 ( до 670 кВт; трансформаторная мощность 0,8 МВА). | O_КМ-3105 | 2024 | 2024 | 24.3504 | 29.2204 | 32.0808 | 0 | 32.0808 | 6.3068 | 25.774 | 0 | 29.2204 | 6.3068 | 0 | 6.3068 | 0 | 0 | 0 | 0 | 0 | 0 | 0 | 0 | 0 | 0 | 0 | 0 | 0 | 0
4.1.1.3 | Строительство 12-участков КЛ 0,4 кВ от строящихся ТП 6/0,4/400 кВА ф.611, 622 ПС 35/6 кВ Центральнаядля с установкой РП 0,4 кВ (2 шт) на границе участка Заявителя для Техприсоединения ООО Алгоритм, договор №42398249 от 23.11.23 (до 670 кВт; протяженность 1 км) | O_КМ-3106 | 2024 | 2024 | 6.4571 | 7.7485 | 8.507 | 0 | 8.507 | 6.7715 | 1.7355 | 0 | 7.7485 | 6.7715 | 0 | 6.7715 | 0 | 0 | 0 | 0 | 0 | 0 | 0 | 0 | 0 | 0 | 0 | 0 | 0 | 0
4.2.1.1 | Реконструкция ТП-076 РП Челсма ф.13 ПС 220/110/35/10 кВ Галич (р) с заменой силового трансформатора 1,125 на 100 кВА (трансформаторная мощность 0,1 МВА) | O_КМ-3114 | 2023 | 2024 | 0.34192 | 0.4103 | 0.4246 | 0 | 0.4246 | 0.064718 | 0.35988 | 0 | 0.4103 | 0.064718 | 0.064718 | 0 | 0 | 0 | 0 | 0 | 0 | 0 | 0 | 0 | 0 | 0 | 0 | 0 | 0 | 0
4.1.1.3 | Строительство участка КЛ 0,4 кВ от РП №045 ф.10-03 ПС 35/10 кВ Семеновское с установкой КРН (1 шт) с ПУ (1 шт) на границе балансовой принадлежности Заявителя для Техприсоединения ООО Воскресенье-Агро, договор №42417300 от 29.09.23 (до 670 кВт; протяженность 0,02 км) | O_КМ-3119 | 2024 | 2024 | 1.4229 | 1.7075 | 1.8746 | 0 | 1.8746 | 0.44433 | 1.4303 | 0 | 1.7075 | 0.44433 | 0 | 0.44433 | 0 | 0 | 0 | 0 | 0 | 0 | 0 | 0 | 0 | 0 | 0 | 0 | 0 | 0
4.2.2.1 | Реконструкция участка КЛ 6 кВ ТП-106 - ТП-312 ф.2403 РП-24 ПС 110/10/6 кВ Центральная с изменением границ полосы отвода и охранных зон (Снятие ограничений в пользовании земельным участком Сухонос И.М, договор №42431387 от 04.12.23; протяженность 0,045 км) | O_КМ-3120 | 2024 | 2024 | 1.349 | 1.6188 | 1.7773 | 0 | 1.7773 | 0.46383 | 1.3134 | 0 | 1.6188 | 0.46383 | 0 | 0.46383 | 0 | 0 | 0 | 0 | 0 | 0 | 0 | 0 | 0 | 0 | 0 | 0 | 0 | 0
4.2.2.1 | Реконструкция участка КЛ 0,4 кВ ТП-106 ф.2403 РП-24 ПС 110/10/6 кВ Центральная с изменением границ полосы отвода и охранных зон (Снятие ограничений в пользовании земельным участком Сухонос И.М, договор №42431387 от 04.12.23; протяженность 0,09 км) | O_КМ-3121 | 2024 | 2024 | 1.2547 | 1.5057 | 1.6531 | 0 | 1.6531 | 0.28298 | 1.3701 | 0 | 1.5057 | 0.28298 | 0 | 0.28298 | 0 | 0 | 0 | 0 | 0 | 0 | 0 | 0 | 0 | 0 | 0 | 0 | 0 | 0
4.1.1.3 | Строительство 4-х КЛ 0,4 кВ от ТП-818 ф.10-07, 10-12 ПС 110/35/10 кВ Южная до границ участка Заявителя для Техприсоединения ООО СУ-7, договор №42434676 от 14.12.23 (до 670 кВт; протяженность 2,32 км) | O_КМ-3123 | 2024 | 2024 | 14.0749 | 16.8899 | 18.5432 | 0 | 18.5432 | 6.9366 | 11.6067 | 0 | 16.8899 | 6.9366 | 0 | 6.9366 | 0 | 0 | 0 | 0 | 0 | 0 | 0 | 0 | 0 | 0 | 0 | 0 | 0 | 0
4.2.2.2 | Модернизация ВЛ 10 кВ ф.10-05, 10-07, 10-47 ПС 110/35/10 кВ Буй (Р) с установкой пунктов секционирования с использованием реклоузеров (3 шт), разъединителей с моторным приводом (1 шт), разъединителей с ручным приводом (6 шт) | O_КМ-3125 | 2023 | 2024 | 20.212 | 24.2544 | 26.5904 | 0 | 26.5904 | 23.1427 | 3.4478 | 0 | 24.2544 | 23.1427 | 0.57902 | 22.5636 | 0 | 0 | 0 | 0 | 0 | 0 | 0 | 0 | 0 | 0 | 0 | 0 | 0 | 0
4.2.1.2 | Техперевооружение ПС 110/35/10 кВ Буй (Р) с заменой трансформатороф тока (9 шт), установкой шкафа телемеханники (1 шт) | O_КМ-3133 | 2023 | 2024 | 29.3333 | 35.2 | 38.5723 | 0 | 38.5723 | 7.3682 | 31.2041 | 0 | 35.2 | 7.3682 | 0.24369 | 7.1245 | 0 | 0 | 0 | 0 | 0 | 0 | 0 | 0 | 0 | 0 | 0 | 0 | 0 | 0
4.2.2.1 | Реконструкция участка ВЛ 10 кВ ф.10-08 ПС 35/10 кВ Караваево с изменением границ полосы отвода и охранных зон (Снятие ограничений в пользовании земельным участком Куликова М.И, договор №42439342 от 15.12.23; протяженность 0,25 км) | O_КМ-3139 | 2024 | 2024 | 2.4025 | 2.883 | 3.1653 | 0 | 3.1653 | 0.28298 | 2.8823 | 0 | 2.883 | 0.28298 | 0 | 0.28298 | 0 | 0 | 0 | 0 | 0 | 0 | 0 | 0 | 0 | 0 | 0 | 0 | 0 | 0
4.1.1.3 | Строительство 2-х КЛ 10 кВ в рассечку ТП-513 - ТП-899 1, 2 с.ш. ПС 110/10 кВ Давыдовская до строящейся ТП 10/0,4 кВ для Техприсоединения ООО СЗ СК Норма, договор №42455248 от 28.12.23 (до 670 кВт; протяженность 0,1 км) | O_КМ-3141 | 2024 | 2024 | 1.1379 | 1.3654 | 1.4991 | 0 | 1.4991 | 0.46422 | 1.0349 | 0 | 1.3654 | 0.46422 | 0 | 0.46422 | 0 | 0 | 0 | 0 | 0 | 0 | 0 | 0 | 0 | 0 | 0 | 0 | 0 | 0
4.1.1.3 | Строительство ТП 10/0,4 кВ ПС 110/10 кВ Давыдовская с трансформаторами 2х630 кВА для Техприсоединения ООО СЗ СК Норма, договор №42455248 от 28.12.23 (до 670 кВт; трансформаторная мощность 1,26 МВА) | O_КМ-3142 | 2024 | 2024 | 24.0631 | 28.8757 | 31.7024 | 0 | 31.7024 | 19.9313 | 11.7711 | 0 | 28.8757 | 19.9313 | 0 | 19.9313 | 0 | 0 | 0 | 0 | 0 | 0 | 0 | 0 | 0 | 0 | 0 | 0 | 0 | 0
4.1.1.3 | Строительство 16-ти КЛ 0,4 кВ ТП 10/0,4 кВ 1, 2 с.ш. ПС 110/10 кВ Давыдовская с установкой РП 0,4 кВ (8 шт) на границе балансовй принадлежности Заявителя для Техприсоединения ООО СЗ СК Норма, договор № 42455248 от 28.12.23 (до 670 кВт; протяженность 2,74 км) | O_КМ-3143 | 2024 | 2027 | 28.0053 | 33.6064 | 39.9506 | 0 | 39.9506 | 14.9652 | 24.9854 | 0 | 33.6064 | 14.9652 | 0 | 3.0908 | 3.4727 | 3.7924 | 4.6093 | 0 | 0 | 0 | 0 | 0 | 0 | 0 | 0 | 0 | 0 | 0
4.2.4.2 | Модернизация систем охранного видеонаблюдения здания исполнительного аппарата филиала Костромаэнерго с установкой дополнительного оборудования (2024: видеорегистратор-1 шт) | O_КМ-3146 | 2024 | 2024 | 2.1266 | 2.5519 | 2.8017 | 0 | 2.8017 | 1.144 | 1.6577 | 0 | 2.5519 | 1.144 | 0 | 1.144 | 0 | 0 | 0 | 0 | 0 | 0 | 0 | 0 | 0 | 0 | 0 | 0 | 0 | 0
4.2.4.2 | Модернизация ПС 110/10 кВ Давыдовская с установкой оборудования систем видеонаблюдения (2024: 2 камеры) | O_КМ-3147 | 2024 | 2024 | 3.0151 | 3.6181 | 3.9723 | 0 | 3.9723 | 1.344 | 2.6283 | 0 | 3.6181 | 1.344 | 0 | 1.344 | 0 | 0 | 0 | 0 | 0 | 0 | 0 | 0 | 0 | 0 | 0 | 0 | 0 | 0
4.2.4.2 | Модернизация ПС 110/6 кВ Кострома-1 с установкой оборудования систем видеонаблюдения (2024: 2 камеры) | O_КМ-3172 | 2024 | 2024 | 3.0151 | 3.6181 | 3.9723 | 0 | 3.9723 | 1.344 | 2.6283 | 0 | 3.6181 | 1.344 | 0 | 1.344 | 0 | 0 | 0 | 0 | 0 | 0 | 0 | 0 | 0 | 0 | 0 | 0 | 0 | 0
4.2.4.2 | Модернизация ПС 110/35/10/6 кВ Нерехта-1 с установкой оборудования систем видеонаблюдения (2024: 1 камера) | O_КМ-3173 | 2024 | 2024 | 1.7203 | 2.0644 | 2.2664 | 0 | 2.2664 | 0.672 | 1.5944 | 0 | 2.0644 | 0.672 | 0 | 0.672 | 0 | 0 | 0 | 0 | 0 | 0 | 0 | 0 | 0 | 0 | 0 | 0 | 0 | 0
4.2.4.2 | Модернизация ПС 110/35/10 кВ Александрово с установкой оборудования систем видеонаблюдения (2024: 1 камера) | O_КМ-3174 | 2024 | 2024 | 1.7203 | 2.0644 | 2.2664 | 0 | 2.2664 | 0.672 | 1.5944 | 0 | 2.0644 | 0.672 | 0 | 0.672 | 0 | 0 | 0 | 0 | 0 | 0 | 0 | 0 | 0 | 0 | 0 | 0 | 0 | 0
4.2.4.2 | Модернизация ПС 110 кВ Н.Полома с установкой оборудования систем видеонаблюдения (2024: 1 камера) | O_КМ-3175 | 2024 | 2024 | 1.7203 | 2.0644 | 2.2664 | 0 | 2.2664 | 0.976 | 1.2904 | 0 | 2.0644 | 0.976 | 0 | 0.976 | 0 | 0 | 0 | 0 | 0 | 0 | 0 | 0 | 0 | 0 | 0 | 0 | 0 | 0
4.2.4.2 | Модернизация ПС 110/10 кВ Шортюг с установкой оборудования систем видеонаблюдения (2024: 1 камера) | O_КМ-3176 | 2024 | 2024 | 1.7203 | 2.0644 | 2.2664 | 0 | 2.2664 | 0.976 | 1.2904 | 0 | 2.0644 | 0.976 | 0 | 0.976 | 0 | 0 | 0 | 0 | 0 | 0 | 0 | 0 | 0 | 0 | 0 | 0 | 0 | 0
4.6 | Выполнение проектно-изыскательских работ для техперевооружение ПС 110/10 кВ Судиславль с заменой аккумуляторных батарей оперативного тока, щитов постоянного тока, зарядных агрегатов (112 шт) | O_КМ-3178 | 2024 | 2024 | 4.255 | 5.106 | 5.6058 | 0 | 5.6058 | 1.125 | 4.4808 | 0 | 5.106 | 1.125 | 0 | 1.125 | 0 | 0 | 0 | 0 | 0 | 0 | 0 | 0 | 0 | 0 | 0 | 0 | 0 | 0
4.2.1.2 | Модернизация ПС 110/6 кВ Строммашина с установкой защиты ближнего резервирования трансформатора Т-1 (1 шт.) | O_КМ-3179 | 2024 | 2024 | 6.008 | 7.2095 | 7.9153 | 0 | 7.9153 | 2.55 | 5.3653 | 0 | 7.2095 | 2.55 | 0 | 2.55 | 0 | 0 | 0 | 0 | 0 | 0 | 0 | 0 | 0 | 0 | 0 | 0 | 0 | 0
4.2.1.2 | Техперевооружение ПС 110/35/6 кВ Кострома-3 с заменой шкафа защит (1 шт) и автоматики Т-1 (1 шт) | O_КМ-3181 | 2024 | 2024 | 9.0229 | 10.8274 | 11.8873 | 0 | 11.8873 | 3.8 | 8.0873 | 0 | 10.8274 | 3.8 | 0 | 3.8 | 0 | 0 | 0 | 0 | 0 | 0 | 0 | 0 | 0 | 0 | 0 | 0 | 0 | 0
4.2.1.2 | Техперевооружение ПС 110/6 кВ Восточная-1 с заменой элементов аккумуляторных батарей оперативного тока (17 шт) | O_КМ-3182 | 2024 | 2024 | 5.5 | 6.5999 | 7.246 | 0 | 7.246 | 2.082 | 5.164 | 0 | 6.5999 | 2.082 | 0 | 2.082 | 0 | 0 | 0 | 0 | 0 | 0 | 0 | 0 | 0 | 0 | 0 | 0 | 0 | 0
4.2.1.2 | Техперевооружение ПС 110/35/10 кВ Восточная-2 с заменой элементов аккумуляторных батарей оперативного тока (17 шт) | O_КМ-3183 | 2024 | 2024 | 5.5 | 6.5999 | 7.246 | 0 | 7.246 | 2.082 | 5.164 | 0 | 6.5999 | 2.082 | 0 | 2.082 | 0 | 0 | 0 | 0 | 0 | 0 | 0 | 0 | 0 | 0 | 0 | 0 | 0 | 0
4.2.1.2 | Техперевооружение ПС 110/35/10 кВ Солигалич с заменой элементов аккумуляторных батарей оперативного тока (17 шт) | O_КМ-3184 | 2024 | 2024 | 5.5 | 6.5999 | 7.246 | 0 | 7.246 | 2.082 | 5.164 | 0 | 6.5999 | 2.082 | 0 | 2.082 | 0 | 0 | 0 | 0 | 0 | 0 | 0 | 0 | 0 | 0 | 0 | 0 | 0 | 0
4.2.1.2 | Техперевооружение ПС 110/35/10 кВ Ильинская с заменой элементов аккумуляторных батарей оперативного тока (17 шт) | O_КМ-3185 | 2024 | 2024 | 5.5 | 6.5999 | 7.246 | 0 | 7.246 | 2.082 | 5.164 | 0 | 6.5999 | 2.082 | 0 | 2.082 | 0 | 0 | 0 | 0 | 0 | 0 | 0 | 0 | 0 | 0 | 0 | 0 | 0 | 0
4.2.2.1 | Реконструкция ВЛ 0,4 кВ ТП-747 ф.10-13 ПС 220/110/35/10 кВ Галич(р) с заменой опор и провода на большее сечение (протяженность 0,81 км) | O_КМ-3186 | 2024 | 2024 | 2.7632 | 3.3158 | 3.6404 | 0 | 3.6404 | 1.0498 | 2.5906 | 0 | 3.3158 | 1.0498 | 0 | 1.0498 | 0 | 0 | 0 | 0 | 0 | 0 | 0 | 0 | 0 | 0 | 0 | 0 | 0 | 0
4.2.2.1 | Реконструкция ВЛ 0,4 кВ ТП-352 ф.10-05 ПС 110/35/10 кВ Макарьев-1 с заменой опор и провода на большее сечение (протяженность 0,4 км) | O_КМ-3187 | 2024 | 2024 | 1.483 | 1.7796 | 1.9538 | 0 | 1.9538 | 0.49334 | 1.4605 | 0 | 1.7796 | 0.49334 | 0 | 0.49334 | 0 | 0 | 0 | 0 | 0 | 0 | 0 | 0 | 0 | 0 | 0 | 0 | 0 | 0
4.2.2.1 | Реконструкция ВЛ 0,4 кВ ТП-560 ф.10-05 ПС 35/10 кВ Сущево с заменой опор и провода на большее сечение (протяженность 0,44 км) | O_КМ-3188 | 2024 | 2024 | 1.6079 | 1.9295 | 2.1184 | 0 | 2.1184 | 0.65522 | 1.4631 | 0 | 1.9295 | 0.65522 | 0 | 0.65522 | 0 | 0 | 0 | 0 | 0 | 0 | 0 | 0 | 0 | 0 | 0 | 0 | 0 | 0
4.2.2.1 | Реконструкция ВЛ 0,4 кВ ТП-419 ф.601 ПС 35/6 кВ Саметь с заменой провода на большее сечение (протяженность 0,56 км) | O_КМ-3189 | 2024 | 2024 | 1.4405 | 1.7286 | 1.8978 | 0 | 1.8978 | 1.3414 | 0.55643 | 0 | 1.7286 | 1.3414 | 0 | 1.3414 | 0 | 0 | 0 | 0 | 0 | 0 | 0 | 0 | 0 | 0 | 0 | 0 | 0 | 0
4.2.2.1 | Реконструкция ВЛ 0,4 кВ ТП-417 ф.670 ПС 110/35/6 кВ Кострома-3 с заменой провода на большее сечение (протяженность 1,444 км) | O_КМ-3190 | 2024 | 2024 | 4.9922 | 5.9906 | 6.5771 | 0 | 6.5771 | 1.9947 | 4.5824 | 0 | 5.9906 | 1.9947 | 0 | 1.9947 | 0 | 0 | 0 | 0 | 0 | 0 | 0 | 0 | 0 | 0 | 0 | 0 | 0 | 0
4.2.2.1 | Реконструкция ВЛ 0,4 кВ ТП-42 ф.61-07 ПС 110/6 кВ Строммашина с заменой провода на большее сечение (протяженность 0,84 км) | O_КМ-3191 | 2024 | 2024 | 2.0438 | 2.4525 | 2.6926 | 0 | 2.6926 | 1.3117 | 1.3809 | 0 | 2.4525 | 1.3117 | 0 | 1.3117 | 0 | 0 | 0 | 0 | 0 | 0 | 0 | 0 | 0 | 0 | 0 | 0 | 0 | 0
4.2.2.1 | Реконструкция ВЛ 0,4 кВ ТП-211 ф.10-05 ПС 35/10 кВ Кузьмищи с заменой провода на большее сечение (протяженность 0,8 км) | O_КМ-3192 | 2024 | 2024 | 1.9576 | 2.3491 | 2.579 | 0 | 2.579 | 1.0269 | 1.5521 | 0 | 2.3491 | 1.0269 | 0 | 1.0269 | 0 | 0 | 0 | 0 | 0 | 0 | 0 | 0 | 0 | 0 | 0 | 0 | 0 | 0
4.2.2.1 | Реконструкция ВЛ 0,4 кВ ТП-563 ф.10-04 ПС 35/10 кВ Кузьмищи с заменой провода на большее сечение (протяженность 0,57 км) | O_КМ-3193 | 2024 | 2024 | 1.4621 | 1.7545 | 1.9262 | 0 | 1.9262 | 0.85406 | 1.0721 | 0 | 1.7545 | 0.85406 | 0 | 0.85406 | 0 | 0 | 0 | 0 | 0 | 0 | 0 | 0 | 0 | 0 | 0 | 0 | 0 | 0
4.2.2.1 | Реконструкция ВЛ 0,4 кВ ТП-154 ф.С-25 ПС 110/6 кВ Северная с заменой провода на большее сечение (протяженность 0,39 км) | O_КМ-3194 | 2024 | 2024 | 1.0743 | 1.2891 | 1.4153 | 0 | 1.4153 | 0.53211 | 0.88319 | 0 | 1.2891 | 0.53211 | 0 | 0.53211 | 0 | 0 | 0 | 0 | 0 | 0 | 0 | 0 | 0 | 0 | 0 | 0 | 0 | 0
4.2.2.1 | Реконструкция ВЛ 0,4 кВ ТП-727 ф.10-06 ПС 35/10 кВ Караваево с заменой провода на большее сечение (протяженность 0,505 км) | O_КМ-3197 | 2024 | 2024 | 1.322 | 1.5864 | 1.7417 | 0 | 1.7417 | 0.64615 | 1.0956 | 0 | 1.5864 | 0.64615 | 0 | 0.64615 | 0 | 0 | 0 | 0 | 0 | 0 | 0 | 0 | 0 | 0 | 0 | 0 | 0 | 0
4.2.2.1 | Реконструкция ВЛ 0,4 кВ ТП-259 ф.603 ПС 35/6 кВ Сандогора с заменой провода на большее сечение (протяженность 0,405 км) | O_КМ-3198 | 2024 | 2024 | 1.1066 | 1.3279 | 1.4579 | 0 | 1.4579 | 0.40809 | 1.0498 | 0 | 1.3279 | 0.40809 | 0 | 0.40809 | 0 | 0 | 0 | 0 | 0 | 0 | 0 | 0 | 0 | 0 | 0 | 0 | 0 | 0
4.2.2.1 | Реконструкция ВЛ 0,4 кВ ТП-706 ф.С-29 ПС 110/6 кВ Северная с заменой провода на большее сечение (протяженность 0,5 км) | O_КМ-3199 | 2024 | 2024 | 1.3112 | 1.5735 | 1.7275 | 0 | 1.7275 | 0.67846 | 1.0491 | 0 | 1.5735 | 0.67846 | 0 | 0.67846 | 0 | 0 | 0 | 0 | 0 | 0 | 0 | 0 | 0 | 0 | 0 | 0 | 0 | 0
4.2.2.1 | Реконструкция ВЛ 0,4 кВ ТП-77 ф.613 ПС 110/35/6 кВ Шарья(р) с заменой провода на большее сечение (протяженность 0,6 км) | O_КМ-3200 | 2024 | 2024 | 1.5267 | 1.832 | 2.0114 | 0 | 2.0114 | 0.96161 | 1.0497 | 0 | 1.832 | 0.96161 | 0 | 0.96161 | 0 | 0 | 0 | 0 | 0 | 0 | 0 | 0 | 0 | 0 | 0 | 0 | 0 | 0
4.2.2.1 | Реконструкция ВЛ 0,4 кВ ТП-150 ф.674 ПС 110/35/6 кВ Кострома-3 с заменой провода на большее сечение (протяженность 0,2 км) | O_КМ-3201 | 2024 | 2024 | 0.72466 | 0.8696 | 0.95472 | 0 | 0.95472 | 0.33978 | 0.61494 | 0 | 0.8696 | 0.33978 | 0 | 0.33978 | 0 | 0 | 0 | 0 | 0 | 0 | 0 | 0 | 0 | 0 | 0 | 0 | 0 | 0
4.2.2.1 | Реконструкция ВЛ 10 кВ ф.10-06 ПС 220/110/10 кВ Мотордеталь с заменой провода на большее сечение (протяженность 0,2 км) | O_КМ-3202 | 2024 | 2024 | 1.772 | 2.1264 | 2.3346 | 0 | 2.3346 | 0.8278 | 1.5068 | 0 | 2.1264 | 0.8278 | 0 | 0.8278 | 0 | 0 | 0 | 0 | 0 | 0 | 0 | 0 | 0 | 0 | 0 | 0 | 0 | 0
4.1.1.3 | Строительство ВЛ 10 кВ - воздушный участок ответвления ВЛ 10 кВ ф.10-05 ПС 35/10 кВ Коркино с установкой пункта секционирования с использованием реклоузеров (1 шт), РЛК (1 шт), ПКУ (1 шт) для Техприсоединения ООО ПК Фортуна, договор №42471386 от 06.02.24 (до 670 кВт; протяженность 0,035 км) | O_КМ-3207 | 2024 | 2024 | 4.4873 | 5.3847 | 5.9118 | 0 | 5.9118 | 2.862 | 3.0498 | 0 | 5.3847 | 2.862 | 0 | 2.862 | 0 | 0 | 0 | 0 | 0 | 0 | 0 | 0 | 0 | 0 | 0 | 0 | 0 | 0
4.1.1.3 | Строительство ответвления ВЛ 10 кВ ф.10-06 ПС 220/110/10 кВ Мотордеталь с установкой ответвительной арматуры, пункта секционирования с использованием реклоузеров (1 шт), РЛК (1 шт), ПКУ (1 шт) на границе балансовой принадлежности Заявителя для Техприсоединения ООО Актив, договор №42466039 от 06.03.24 (до 670 кВт; протяженность 0,035 км) | O_КМ-3209 | 2024 | 2025 | 4.4873 | 5.3847 | 5.9118 | 0 | 5.9118 | 2.862 | 3.0498 | 0 | 5.3847 | 2.862 | 0 | 2.862 | 0 | 0 | 0 | 0 | 0 | 0 | 0 | 0 | 0 | 0 | 0 | 0 | 0 | 0
4.2.2.1 | Реконструкция участка ВЛ 6 кВ ф.670 ПС 110/35/6 кВ Кострома-3 с изменением границ полосы отвода и охранных зон (Снятие ограничений в пользовании земельным участком Королёвой Т.Л, договор № 42467655 от 21.03.24; протяженность 0,31 км) | O_КМ-3212 | 2025 | 2025 | 2.2545 | 2.7053 | 3.119 | 0 | 3.119 | 0.72326 | 2.3957 | 0 | 2.7053 | 0.72326 | 0 | 0 | 0.72326 | 0 | 0 | 0 | 0 | 0 | 0 | 0 | 0 | 0 | 0 | 0 | 0 | 0
4.1.1.3 | Строительство ответвления ВЛ 10 кВ ф.10-02 ПС 110/10 кВ Якшанга с установкой ответвительной арматуры, РЛК (2 шт) до строящейся КТП 10/0,4 кВ для Техприсоединения ООО Евролес, договор №42480172 от 19.04.24 (до 670 кВт; протяженность 0,39 км). | O_КМ-3213 | 2024 | 2025 | 3.1892 | 3.8271 | 4.3935 | 0 | 4.3935 | 1.4838 | 2.9096 | 0 | 3.8271 | 1.4838 | 0 | 0.13216 | 1.3517 | 0 | 0 | 0 | 0 | 0 | 0 | 0 | 0 | 0 | 0 | 0 | 0 | 0
4.1.1.3 | Строительство КТП 10/0,4 кВ ф.10-02 ПС 110/10 кВ Якшанга для Техприсоединения ООО Евролес, договор №42480172 от 19.04.24 (до 670 кВт; трансформаторная мощность 0,25 МВА) | O_КМ-3214 | 2024 | 2025 | 2.0988 | 2.5185 | 2.899 | 0 | 2.899 | 2.6804 | 0.21862 | 0 | 2.5185 | 2.6804 | 0 | 0.088908 | 2.5915 | 0 | 0 | 0 | 0 | 0 | 0 | 0 | 0 | 0 | 0 | 0 | 0 | 0
4.1.1.3 | Строительство ВЛ 0,4 кВ от строящейся КТП 10/0,4 кВ ф.10-02 ПС 110/10 кВ Якшанга до КРУН 0,4 кВ наружной установки с ПУ (2 шт) на границе участка Заявителя для Техприсоединения ООО Евролес, договор №42480172 от 19.04.24 (до 670 кВт; протяженность 0,065 км) | O_КМ-3215 | 2024 | 2025 | 1.3801 | 1.6561 | 1.9057 | 0 | 1.9057 | 1.1647 | 0.741 | 0 | 1.6561 | 1.1647 | 0 | 0.046128 | 1.1186 | 0 | 0 | 0 | 0 | 0 | 0 | 0 | 0 | 0 | 0 | 0 | 0 | 0
4.2.2.1 | Реконструкция 2-х КЛ 6 кВ ТП-579 - ТП-462, ТП-579 - ТП-376 ф.607 ПС110/10/6 кВ Центральная с изменением границ полосы отвода и охранных зон (Снятие ограничений в пользовании земельным участком ООО Теплоизоляция, договор № 42461493 от 25.04.24; протяженность 0,474 км) | O_КМ-3216 | 2025 | 2025 | 5.2029 | 6.2434 | 7.1981 | 0 | 7.1981 | 2.5282 | 4.6699 | 0 | 6.2434 | 2.5282 | 0 | 0 | 2.5282 | 0 | 0 | 0 | 0 | 0 | 0 | 0 | 0 | 0 | 0 | 0 | 0 | 0
4.2.2.1 | Реконструкция участка ВЛ 10 кВ ф.04 ПС 35/10 кВ Борщино с изменением границ полосы отвода и охранных зон (Снятие ограничений в пользовании земельным участком Невский И.В, договор № 42467363 от 24.04.24; протяженность 0,5 км) | O_КМ-3217 | 2025 | 2025 | 3.6066 | 4.3279 | 4.9896 | 0 | 4.9896 | 2.3207 | 2.669 | 0 | 4.3279 | 2.3207 | 0 | 0 | 2.3207 | 0 | 0 | 0 | 0 | 0 | 0 | 0 | 0 | 0 | 0 | 0 | 0 | 0
4.2.2.1 | Реконструкция участка ВЛ 0,4 кВ ТП-707 ф.10-10 ПС 110/35/10 кВ Южная с изменением границ полосы отвода и охранных зон (Снятие ограничений в пользовании земельным участком Козлова А.А, договор № 42484708 от 12.05.24; протяженность 0,13 км) | O_КМ-3218 | 2025 | 2025 | 0.70395 | 0.84474 | 0.9739 | 0 | 0.9739 | 0.18266 | 0.79125 | 0 | 0.84474 | 0.18266 | 0 | 0 | 0.18266 | 0 | 0 | 0 | 0 | 0 | 0 | 0 | 0 | 0 | 0 | 0 | 0 | 0
4.2.2.1 | Реконструкция участка ВЛ 0,4 кВ ТП-129 ф.10-06 ПС 110/35/10 кВ Чухлома с изменением границ полосы отвода и охранных зон (Снятие ограничений в пользовании земельным участком Разумова Д.В, договор № 42436871 от 26.04.24; протяженность 0,24 км) | O_КМ-3219 | 2025 | 2025 | 1.1016 | 1.3219 | 1.524 | 0 | 1.524 | 1.1258 | 0.39819 | 0 | 1.3219 | 1.1258 | 0 | 0 | 1.1258 | 0 | 0 | 0 | 0 | 0 | 0 | 0 | 0 | 0 | 0 | 0 | 0 | 0
4.1.1.3 | Строительство 2-х КЛ 0,4 кВ от ТП-036 ф.09 ПС 110/10 кВ Судиславль с установкой КРУН с ПУ (2 шт) наружной установки на границе балансовой принадлежности Заявителя для Техприсоединения ИП Смирнов С.А, договор №42498177 от 27.05.24 (до 670 кВт; протяженность 0,08 км) | O_КМ-3224 | 2024 | 2024 | 2.4997 | 2.9997 | 3.2933 | 0 | 3.2933 | 1.9934 | 1.2999 | 0 | 2.9997 | 1.9934 | 0 | 1.9934 | 0 | 0 | 0 | 0 | 0 | 0 | 0 | 0 | 0 | 0 | 0 | 0 | 0 | 0
4.2.2.1 | Реконструкция ВЛ 10 кВ ф.10-01 ПС110/35/27,5/10 кВ кВ Нея с изменением границ полосы отвода и охранных зон (Снятие ограничений в пользовании земельным участком ОГБУ Костромаавтодор, договор №42510371 от 20.06.24, протяженность 0,3 км) | O_КМ-3226 | 2025 | 2025 | 2.7239 | 3.2687 | 3.7685 | 0 | 3.7685 | 1.2933 | 2.4751 | 0 | 3.2687 | 1.2933 | 0 | 0 | 1.2933 | 0 | 0 | 0 | 0 | 0 | 0 | 0 | 0 | 0 | 0 | 0 | 0 | 0
4.2.2.1 | Реконструкция участка КЛ 6 кВ ТП-839 ПС-110/10/6 кВ Центральная с изменением границ полосы отвода и охранной зоны (Снятие ограничений в пользовании земельным участком ОГБУЗ Костромской Онкологический диспансер №41843738 от 13.09.19; протяженность 0,54 км) | O_КМ-3233 | 2024 | 2024 | 5.5452 | 6.6543 | 7.3057 | 0 | 7.3057 | 1.2788 | 6.0269 | 0 | 6.6543 | 1.2788 | 0 | 1.2788 | 0 | 0 | 0 | 0 | 0 | 0 | 0 | 0 | 0 | 0 | 0 | 0 | 0 | 0
5.2.2.1 | Реконструкция ВЛ 0,4 кВ от КТП 10/0,4 кВ № 729/250 кВА ВЛ 10 кВ № 20 ПС 35/10 кВ Разветье с заменой опор и провода на СИП-2 большего сечения Железногорский равйон с. Разветье (протяженность 1,00 км) | H_КР-552 | 2026 | 2026 | 3.3539 | 4.0247 | 4.8567 | 0 | 4.8567 | 2.893 | 1.9637 | 0 | 4.0247 | 2.893 | 0 | 0 | 0 | 2.893 | 0 | 0 | 0 | 0 | 0 | 0 | 0 | 0 | 0 | 0 | 0 | 0
5.2.2.1 | Реконструкция ВЛ 0,4 кВ КТП-143 ф.05 ПС 35/10 кВ Разветье с заменой опор и провода на СИП-2 большего сечения п.Понизовка Железногорский р-он (протяженность 1,2 км) | H_КР-573 | 2021 | 2024 | 6.42 | 7.704 | 8.2063 | 0 | 8.2063 | 5.8293 | 2.377 | 0.11722 | 7.5868 | 5.8293 | 2.8705 | 2.8416 | 0 | 0 | 0 | 0 | 0 | 0 | 0 | 0 | 0 | 0 | 0 | 0 | 0 | 0
5.2.2.1 | Строительство ВЛ 0,4 кВ ф.1 КТП 10/0,4 кВ №1.1.5-31/160 кВА ВЛ 10 кВ №1.1.5 ПС 110/35/10 кВ Дмитриев для разделения нагрузки участка сети г.Дмитриев ул.Красная левая (протяженность 0,49 км) | H_КР-588 | 2024 | 2024 | 3.6672 | 4.4007 | 4.8315 | 0 | 4.8315 | 4.1772 | 0.6543 | 0 | 4.4007 | 4.1772 | 0 | 4.1772 | 0 | 0 | 0 | 0 | 0 | 0 | 0 | 0 | 0 | 0 | 0 | 0 | 0 | 0
5.2.2.1 | Строительство ВЛ 0,4 кВ ф.2 КТП 10/0,4 кВ №1.1.5-31/160 кВА ВЛ 10 кВ №1.1.5 ПС 110/35/10 кВ Дмитриев для разделения нагрузки участка сети г.Дмитриев ул.Комсомольская (протяженность 1,078 км) | H_КР-589 | 2024 | 2024 | 6.8874 | 8.2649 | 9.0739 | 0 | 9.0739 | 6.4824 | 2.5915 | 0 | 8.2649 | 6.4824 | 0 | 6.4824 | 0 | 0 | 0 | 0 | 0 | 0 | 0 | 0 | 0 | 0 | 0 | 0 | 0 | 0
5.2.1.1 | Строительство КТП 10/0,4 кВ №1.1.5-31 ф.1.1.5 ПС 110/35/10 кВ Дмитриев для разделения нагрузки участка сети г.Дмитриев ул.Комсомольская (трансформаторная мощность 0,16 МВА) | H_КР-590 | 2024 | 2024 | 2.5451 | 3.0541 | 3.353 | 0 | 3.353 | 2.3483 | 1.0048 | 0 | 3.0541 | 2.3483 | 0 | 2.3483 | 0 | 0 | 0 | 0 | 0 | 0 | 0 | 0 | 0 | 0 | 0 | 0 | 0 | 0
5.2.2.1 | Реконструкция ВЛ 0,4 кВ КТП 10/0,4/100 кВА №476 ВЛ 10 кВ №01 ПС 35/10 кВ Рышково с заменой опор и провода на СИП-2 большего сечения п. Рышково Железногорский район (протяженность 1,8 км) | H_КР-591 | 2026 | 2026 | 6.2991 | 7.5589 | 9.1216 | 0 | 9.1216 | 4.8638 | 4.2578 | 0 | 7.5589 | 4.8638 | 0 | 0 | 0 | 4.8638 | 0 | 0 | 0 | 0 | 0 | 0 | 0 | 0 | 0 | 0 | 0 | 0
5.2.2.1 | Реконструкция ВЛ 0,4 кВ №1 от КТП 10/0,4 кВ № 332.21 2/100 кВА ВЛ 10 кВ №332.21 ПС 110/35/10 кВ Свобода с заменой провода на СИП-2 большего сечения и опор д.Будановка Золотухинский район (протяженность 1,36 км) | H_КР-595 | 2026 | 2026 | 4.68 | 5.6159 | 6.7769 | 0 | 6.7769 | 3.912 | 2.865 | 0 | 5.6159 | 3.912 | 0 | 0 | 0 | 3.912 | 0 | 0 | 0 | 0 | 0 | 0 | 0 | 0 | 0 | 0 | 0 | 0
5.6 | Реконструкция ВЛ 0,4 кВ №2 КТП 10/0,4 кВ ф.3311 ПС 35/10 кВ Луч с заменой опор и провода на СИП-2 большего сечения с. Мантурово Мантуровский р-он (протяженность 3,841 км) | H_КР-627 | 2023 | 2024 | 17.591 | 21.1092 | 23.1492 | 0 | 23.1492 | 16.5679 | 6.5814 | 0 | 21.1092 | 16.5679 | 0.32738 | 16.2405 | 0 | 0 | 0 | 0 | 0 | 0 | 0 | 0 | 0 | 0 | 0 | 0 | 0 | 0
5.2.2.1 | Реконструкция ВЛ 0,4 кВ №2 КТП 10/0,4/250 кВА №412-11 ф.412 ПС 110/35/10 кВ Кшень с заменой опор и провода на СИП-2 большего сечения п.Кшенский (протяженность 0,963 км) | H_КР-640 | 2024 | 2024 | 3.4522 | 4.1426 | 4.5481 | 0 | 4.5481 | 3.8303 | 0.71777 | 0 | 4.1426 | 3.8303 | 0 | 3.8303 | 0 | 0 | 0 | 0 | 0 | 0 | 0 | 0 | 0 | 0 | 0 | 0 | 0 | 0
5.4 | Строительство ответвления ВЛ 10 кВ ф.1316 ПС 35/10 кВ Белица до строящейся КТП 10/0,4/100 кВА для разделения нагрузки участка сети п.Сосновый бор Беловский р-он (протяженность 1,105 км) | H_КР-685 | 2021 | 2024 | 6.609 | 7.9308 | 8.6934 | 0 | 8.6934 | 3.7502 | 4.9432 | 0.10414 | 7.8267 | 3.7502 | 0.026161 | 3.6199 | 0 | 0 | 0 | 0 | 0 | 0 | 0 | 0 | 0 | 0 | 0 | 0 | 0 | 0
5.4 | Строительство КТП 10/0,4/100 кВА ф.1316 ПС 35/10 кВ Белица для разделения нагрузки участка сети Беловский р-н п.Сосновый бор (трансформаторная мощность 0,1 МВА) | H_КР-690 | 2021 | 2024 | 2.0932 | 2.5118 | 2.7217 | 0 | 2.7217 | 1.3674 | 1.3543 | 0.069722 | 2.4421 | 1.3674 | 0.24582 | 1.0519 | 0 | 0 | 0 | 0 | 0 | 0 | 0 | 0 | 0 | 0 | 0 | 0 | 0 | 0
5.2.2.1 | Реконструкция ВЛ 0,4 кВ КТП 10/0,4 кВ №406.17 1/100 кВА ВЛ 10 кВ №406.17 ПС 110/10 кВ Городская с заменой опор и монтажом провода СИП-2 большего сечения х.Зубков Курский район (протяженность 1,1 км) | H_КР-691 | 2025 | 2025 | 3.7096 | 4.4516 | 5.1322 | 0 | 5.1322 | 3.3268 | 1.8055 | 0 | 4.4516 | 3.3268 | 0 | 0 | 3.3268 | 0 | 0 | 0 | 0 | 0 | 0 | 0 | 0 | 0 | 0 | 0 | 0 | 0
5.4 | Строительство ВЛ 0,4 кВ от строящейся КТП 10/0,4/63 кВА ф.12 ПС 110/35/10 Белая для разделения нагрузки участка сети п.Рулитино Беловский р-он (протяженность 2,717 км) | H_КР-693 | 2021 | 2024 | 11.4693 | 13.7632 | 14.4388 | 0 | 14.4388 | 7.1992 | 7.2396 | 0.25738 | 13.5058 | 7.1992 | 5.2703 | 1.6715 | 0 | 0 | 0 | 0 | 0 | 0 | 0 | 0 | 0 | 0 | 0 | 0 | 0 | 0
5.2.2.1 | Реконструкция ВЛ 0,4 кВ №1-3 от КТП 10/0,4/100 кВА № 128.13 5 ВЛ 10 кВ № 128.13 ЦРП 10 кВ Полевая с заменой опор и провода на СИП-2 большего сечения с. Хвостово Курский район (протяженность 4,003 км) | H_КР-735 | 2026 | 2026 | 13.3875 | 16.065 | 19.3861 | 0 | 19.3861 | 12.3002 | 7.0859 | 0 | 16.065 | 12.3002 | 0 | 0 | 0 | 12.3002 | 0 | 0 | 0 | 0 | 0 | 0 | 0 | 0 | 0 | 0 | 0 | 0
5.2.2.1 | Реконструкция ВЛ 0,4 кВ от КТП 10/0,4/250 кВА №2310 8 ВЛ 10 кВ №2310 ПС 35/10 кВ Восточная с заменой опор и провода на СИП-2 большего сечения поселок Касторное улица 7 ноября Касторенский район (протяженность 3,622 км) | H_КР-761 | 2025 | 2025 | 12.1863 | 14.6236 | 16.8596 | 0 | 16.8596 | 10.499 | 6.3606 | 0 | 14.6236 | 10.499 | 0 | 0 | 10.499 | 0 | 0 | 0 | 0 | 0 | 0 | 0 | 0 | 0 | 0 | 0 | 0 | 0
5.2.1.1 | Реконструкция КТП 10/0,4/100 кВА №20 ф.1.1.8 ПС 110/35/10 кВ Дмитриев с заменой трансформатора на 160 кВА г.Дмитриев ул.Чернышевского (трансформаторная мощность 0,16 МВА) | H_КР-762 | 2024 | 2024 | 2.1902 | 2.6282 | 2.8855 | 0 | 2.8855 | 2.4878 | 0.39765 | 0 | 2.6282 | 2.4878 | 0 | 2.4878 | 0 | 0 | 0 | 0 | 0 | 0 | 0 | 0 | 0 | 0 | 0 | 0 | 0 | 0
5.2.1.2 | Техперевооружение КТП 10/0,4 кВ №043 ф.2310 ПС 35/10 кВ Восточная с заменой силового трансформатора 400 на 400 кВА п.Касторное Касторенский р-он (трансформаторная мощность 0,4 МВА) | H_КР-773 | 2026 | 2026 | 3.66 | 4.392 | 5.3 | 0 | 5.3 | 5.1883 | 0.11169 | 0 | 4.392 | 5.1883 | 0 | 0 | 0 | 5.1883 | 0 | 0 | 0 | 0 | 0 | 0 | 0 | 0 | 0 | 0 | 0 | 0
5.2.2.2 | Техперевооружение ВЛ 10 кВ ф.09 ПС 35/10 кВ Восточная с заменой провода и опор (протяженность 2,1 км) | H_КР-775 | 2025 | 2025 | 11.9363 | 14.3236 | 16.5137 | 0 | 16.5137 | 5.9711 | 10.5426 | 0 | 14.3236 | 5.9711 | 0 | 0 | 5.9711 | 0 | 0 | 0 | 0 | 0 | 0 | 0 | 0 | 0 | 0 | 0 | 0 | 0
5.2.2.1 | Реконструкция ВЛ 0,4 кВ от КТП 10/0,4/100 кВА № 7116.4 ВЛ 10 кВ № 7116 ПС 110/35/10 кВ Конышевка с заменой опор и провода на СИП-2 большего сечения с. Конышевка Конышевский район (протяженность 1,12 км) | H_КР-783 | 2025 | 2025 | 10.227 | 12.2723 | 14.1488 | 0 | 14.1488 | 3.3509 | 10.7979 | 0 | 12.2723 | 3.3509 | 0 | 0 | 3.3509 | 0 | 0 | 0 | 0 | 0 | 0 | 0 | 0 | 0 | 0 | 0 | 0 | 0
5.2.1.2 | Техперевооружение КТП 10/0,4 кВ №7116.4 ф.7116 ПС 110/35/10 кВ Конышевка с заменой силового трансформатора 100 на 100 кВА п.Конышевка Конышевский р-он (трансформаторная мощность 0,1 МВА | H_КР-786 | 2025 | 2025 | 2.098 | 2.5176 | 2.9026 | 0 | 2.9026 | 2.2699 | 0.6327 | 0 | 2.5176 | 2.2699 | 0 | 0 | 2.2699 | 0 | 0 | 0 | 0 | 0 | 0 | 0 | 0 | 0 | 0 | 0 | 0 | 0
5.2.2.1 | Реконструкция ВЛ 0,4 кВ ф.1 и ф.2 от КТП 10/0,4/160 кВА № 450 ВЛ 10 кВ №02 ПС 35/10 кВ Воропаево с заменой опор и провода на СИП-2 большего сечения поселок Воропаево Железногороский район (протяженность 1,701 км) | H_КР-792 | 2025 | 2025 | 5.9967 | 7.196 | 8.2963 | 0 | 8.2963 | 5.0471 | 3.2491 | 0 | 7.196 | 5.0471 | 0 | 0 | 5.0471 | 0 | 0 | 0 | 0 | 0 | 0 | 0 | 0 | 0 | 0 | 0 | 0 | 0
5.2.1.2 | Техперевооружение КТП 10/0,4 кВ №450 ф.03 ПС 35/10 кВ Воропаево с заменой силового трансформатора 160 на 160 кВА п.Воропаево Железногорский р-он (трансформаторная мощность 0,16 МВА) | H_КР-804 | 2026 | 2026 | 2.1902 | 2.6282 | 3.1715 | 0 | 3.1715 | 2.7589 | 0.41262 | 0 | 2.6282 | 2.7589 | 0 | 0 | 0 | 2.7589 | 0 | 0 | 0 | 0 | 0 | 0 | 0 | 0 | 0 | 0 | 0 | 0
5.4 | Строительство ответвления ВЛ 10 кВ ф.13007 ПС 35/10 кВ Колонтаевка до строящейся КТП 10/0,4/100 кВА для разделения нагрузки участка сети п.Колонтаевка Льговский р-н (протяженность 0,2 км) | H_КР-812 | 2025 | 2025 | 2.007 | 2.4084 | 2.7767 | 0 | 2.7767 | 0.54879 | 2.2279 | 0 | 2.4084 | 0.54879 | 0 | 0 | 0.54879 | 0 | 0 | 0 | 0 | 0 | 0 | 0 | 0 | 0 | 0 | 0 | 0 | 0
5.2.2.1 | Реконструкция ВЛ 0,4 кВ КТП-7703.9/100 кВА ф.7703 ЦРП 10 кВ Заолешенка с заменой опор и провода на СИП-2 большего сечения п.Куриловка Суджанский р-он (протяженность 1,5 км) | H_КР-814 | 2025 | 2025 | 5.2495 | 6.2994 | 7.2626 | 0 | 7.2626 | 4.5053 | 2.7572 | 0 | 6.2994 | 4.5053 | 0 | 0 | 4.5053 | 0 | 0 | 0 | 0 | 0 | 0 | 0 | 0 | 0 | 0 | 0 | 0 | 0
5.4 | Строительство ВЛ 0,4 кВ от строящейся КТП 10/0,4 кВ 100 кВА ф.13007 ПС 35/10 кВ Колонтаевка для разделения нагрузки участка сети Льговский район поселок Колонтаевка (протяженность 1,1 км) | H_КР-815 | 2025 | 2025 | 3.606 | 4.3272 | 4.9888 | 0 | 4.9888 | 2.6676 | 2.3212 | 0 | 4.3272 | 2.6676 | 0 | 0 | 2.6676 | 0 | 0 | 0 | 0 | 0 | 0 | 0 | 0 | 0 | 0 | 0 | 0 | 0
5.4 | Строительство КТП 10/0,4/100 кВА ф.13007 ПС 35/10 кВ Колонтаевка для разделения нагрузки участка сети п.Колонтаевка Льговский р-н (трансформаторная мощность 0,1 МВА) | H_КР-817 | 2025 | 2025 | 1.7383 | 2.0859 | 2.4049 | 0 | 2.4049 | 2.2628 | 0.14208 | 0 | 2.0859 | 2.2628 | 0 | 0 | 2.2628 | 0 | 0 | 0 | 0 | 0 | 0 | 0 | 0 | 0 | 0 | 0 | 0 | 0
5.2.1.2 | Техперевооружение КТП 10/0,4 кВ №04 ф.61110 ПС 35/10 кВ Пушкарное с заменой силового трансформатора 250 на 160 кВА с.Пушкарное Кореневский р-н (трансформаторная мощность 0,16 МВА) | H_КР-818 | 2026 | 2026 | 2.1902 | 2.6282 | 3.1715 | 0 | 3.1715 | 2.7849 | 0.38661 | 0 | 2.6282 | 2.7849 | 0 | 0 | 0 | 2.7849 | 0 | 0 | 0 | 0 | 0 | 0 | 0 | 0 | 0 | 0 | 0 | 0
5.2.2.1 | Реконструкция ВЛ 0,4 кВ КТП-6/250 кВА ф.711 ПС 35/10 кВ Защитное с заменой опор и провода на СИП-2 большего сечения д.Защитное Щигровский р-он (протяженность 0,3 км) | H_КР-820 | 2025 | 2025 | 1.3516 | 1.6219 | 1.8699 | 0 | 1.8699 | 1.1142 | 0.75569 | 0 | 1.6219 | 1.1142 | 0 | 0 | 1.1142 | 0 | 0 | 0 | 0 | 0 | 0 | 0 | 0 | 0 | 0 | 0 | 0 | 0
5.2.2.1 | Реконструкция ВЛ 10 кВ №03 ЦРП 10 кВ Заолешенка с заменой опор и провода на большее сечение п. Куриловка Суджанский район (протяженность 0,2 км) | H_КР-821 | 2025 | 2025 | 2.0781 | 2.4937 | 2.875 | 0 | 2.875 | 0.56881 | 2.3061 | 0 | 2.4937 | 0.56881 | 0 | 0 | 0.56881 | 0 | 0 | 0 | 0 | 0 | 0 | 0 | 0 | 0 | 0 | 0 | 0 | 0
5.2.2.1 | Реконструкция ВЛ 0,4 кВ №1- 2 от КТП 10/0,4 кВ № 60208-04/100 кВА ВЛ 10 кВ № 60208 ЦРП 10 кВ Коренево с заменой опор и провода на СИП-2 большего сечения с. Коренево, улица Снаготской шлях улица Советская Кореневский район (протяженность 3,00 км) | H_КР-823 | 2025 | 2025 | 10.4822 | 12.5786 | 14.5019 | 0 | 14.5019 | 8.8291 | 5.6728 | 0 | 12.5786 | 8.8291 | 0 | 0 | 8.8291 | 0 | 0 | 0 | 0 | 0 | 0 | 0 | 0 | 0 | 0 | 0 | 0 | 0
5.4 | Строительство КТП 10/0,4/100 кВА ф.03 ЦРП 10 кВ Заолешня для разделения нагрузки участка сети п.Куриловка Суджанский р-н (трансформаторная мощность 0,1 МВА) | H_КР-825 | 2025 | 2025 | 2.0932 | 2.5118 | 2.8959 | 0 | 2.8959 | 2.2628 | 0.63308 | 0 | 2.5118 | 2.2628 | 0 | 0 | 2.2628 | 0 | 0 | 0 | 0 | 0 | 0 | 0 | 0 | 0 | 0 | 0 | 0 | 0
5.2.1.2 | Техперевооружение КТП 10/0,4 кВ №60208-04 ф.60208 ЦРП 10 кВ Коренево с заменой силового трансформатора 100 на 100 кВА с.Коренево (трансформаторная мощность 0,1 МВА) | H_КР-827 | 2025 | 2025 | 1.8304 | 2.1965 | 2.5323 | 0 | 2.5323 | 1.3184 | 1.214 | 0 | 2.1965 | 1.3184 | 0 | 0 | 1.3184 | 0 | 0 | 0 | 0 | 0 | 0 | 0 | 0 | 0 | 0 | 0 | 0 | 0
5.2.2.1 | Реконструкция ВЛ 0,4 кВ от СТП 10/0,4/63 кВА №7703 ВЛ 10 кВ №03 ЦРП 10 кВ Заолешня с заменой опор и провода на СИП-2 большего сечения поселок Куриловка Суджанский район (протяженность 2,2 км) | H_КР-828 | 2026 | 2026 | 7.5493 | 9.0591 | 10.9319 | 0 | 10.9319 | 6.7515 | 4.1804 | 0 | 9.0591 | 6.7515 | 0 | 0 | 0 | 6.7515 | 0 | 0 | 0 | 0 | 0 | 0 | 0 | 0 | 0 | 0 | 0 | 0
5.2.2.1 | Реконструкция ВЛ 0,4 кВ ф.1 от КТП 10/0,4 кВ № 4.1.0 07/160 кВА ВЛ 10 кВ 410 ПС 110/35/10 кВ Хомутовка с заменой опор и провода на СИП-2 большего сечения поселок Колячек Хомутовский район (протяженность 1,7 км) | H_КР-829 | 2025 | 2025 | 5.9739 | 7.1687 | 8.2648 | 0 | 8.2648 | 5.0471 | 3.2176 | 0 | 7.1687 | 5.0471 | 0 | 0 | 5.0471 | 0 | 0 | 0 | 0 | 0 | 0 | 0 | 0 | 0 | 0 | 0 | 0 | 0
5.2.2.1 | Реконструкция ВЛ 10 кВ №03 ЦРП Заолешенка с заменой опор и провода на большее сечение поселок Куриловка Суджанский район (протяженность 0,05 км) | H_КР-831 | 2026 | 2026 | 1.4526 | 1.7431 | 2.1035 | 0 | 2.1035 | 0.21538 | 1.8881 | 0 | 1.7431 | 0.21538 | 0 | 0 | 0 | 0.21538 | 0 | 0 | 0 | 0 | 0 | 0 | 0 | 0 | 0 | 0 | 0 | 0
5.2.2.1 | Реконструкция ВЛ 0,4 кВ КТП-418.16.9/100 кВА ф.418.16 ПС 35/10 кВ Пригородная с заменой опор и провода на СИП-2 большего сечения п.В.Косиново Курский р-он (протяженность 3,3 км) | H_КР-832 | 2025 | 2026 | 10.743 | 12.8916 | 15.5348 | 0 | 15.5348 | 8.7255 | 6.8093 | 0 | 12.8916 | 8.7255 | 0 | 0 | 0.27437 | 8.4511 | 0 | 0 | 0 | 0 | 0 | 0 | 0 | 0 | 0 | 0 | 0 | 0
5.4 | Строительство СТП 10/0,4/63 кВА ф.03 ЦРП 10 кВ Заолешня для разделения нагрузки участка сети п.Куриловка Суджанский р-н (трансформаторная мощность 0,063 МВА) | H_КР-835 | 2026 | 2026 | 1.2437 | 1.4925 | 1.801 | 0 | 1.801 | 1.6198 | 0.18123 | 0 | 1.4925 | 1.6198 | 0 | 0 | 0 | 1.6198 | 0 | 0 | 0 | 0 | 0 | 0 | 0 | 0 | 0 | 0 | 0 | 0
5.2.1.2 | Техперевооружение КТП 10/0,4 кВ №3.3.15 7 ф.3.3.15 ПС 35/10 кВ В.Любаж с заменой силового трансформатора 250 на 63 кВА с. Любаж Фатежский р-он (трансформаторная мощность 0,063 МВА) | H_КР-842 | 2025 | 2025 | 1.2437 | 1.4925 | 1.7207 | 0 | 1.7207 | 0.79234 | 0.92833 | 0 | 1.4925 | 0.79234 | 0 | 0 | 0.79234 | 0 | 0 | 0 | 0 | 0 | 0 | 0 | 0 | 0 | 0 | 0 | 0 | 0
5.2.2.1 | Реконструкция ВЛ 0,4 кВ от КТП 10/0,4 кВ № 3.3.15 7/250 кВА ВЛ 10 кВ № 3.3.15 ПС 35/10 кВ В.Любажс заменой опор и с монтажом провода СИП-2 большего сечения с. Любаж Фатежский район (протяженность 0,051 км) | H_КР-845 | 2025 | 2025 | 0.44276 | 0.53131 | 0.61255 | 0 | 0.61255 | 0.22216 | 0.39039 | 0 | 0.53131 | 0.22216 | 0 | 0 | 0.22216 | 0 | 0 | 0 | 0 | 0 | 0 | 0 | 0 | 0 | 0 | 0 | 0 | 0
5.2.2.1 | Реконструкция ВЛ 0,4 кВ КТП-014/160 кВА ф.09 ПС 110 кВ Тим с заменой опор и провода на СИП-2 большего сечения п.Тим Тимский р-он (протяженность 2,6 км) | H_КР-854 | 2025 | 2025 | 9.3229 | 11.1875 | 12.8981 | 0 | 12.8981 | 7.817 | 5.0811 | 0 | 11.1875 | 7.817 | 0 | 0 | 7.817 | 0 | 0 | 0 | 0 | 0 | 0 | 0 | 0 | 0 | 0 | 0 | 0 | 0
5.2.2.1 | Реконструкция ВЛ 0,4 кВ КТП-5313.2/100 кВА ф.5313 ПС 35/10 кВ Выгорное с заменой опор и провода на СИП-2 большего сечения с.1-Выгорное Тимский р-он (протяженность 1,35 км) | H_КР-860 | 2025 | 2025 | 4.3739 | 5.2487 | 6.0512 | 0 | 6.0512 | 4.0976 | 1.9536 | 0 | 5.2487 | 4.0976 | 0 | 0 | 4.0976 | 0 | 0 | 0 | 0 | 0 | 0 | 0 | 0 | 0 | 0 | 0 | 0 | 0
5.2.2.1 | Реконструкция ВЛ 0,4 кВ ф. 1-3 от КТП № 08 250 кВА ВЛ 10 кВ № 419 ПС 110/35/10 кВ Обоянь с заменой опор и провода на СИП-2 большего сечения город Обоянь Обоянский район (протяженность 2,202 км) | H_КР-862 | 2025 | 2025 | 7.5551 | 9.0662 | 10.4524 | 0 | 10.4524 | 6.4503 | 4.0021 | 0 | 9.0662 | 6.4503 | 0 | 0 | 6.4503 | 0 | 0 | 0 | 0 | 0 | 0 | 0 | 0 | 0 | 0 | 0 | 0 | 0
5.2.2.1 | Реконструкция ВЛ 0,4 кВ №1 КТП-172/160 кВА ф.04 ПС 35/10 кВ Ванина с заменой опор и провода на СИП-2 большего сечения с.Ванино Октябрьский р-он (протяженность 2,602 км) | H_КР-866 | 2025 | 2025 | 8.7747 | 10.5296 | 12.1396 | 0 | 12.1396 | 7.8172 | 4.3224 | 0 | 10.5296 | 7.8172 | 0 | 0 | 7.8172 | 0 | 0 | 0 | 0 | 0 | 0 | 0 | 0 | 0 | 0 | 0 | 0 | 0
5.2.2.1 | Реконструкция ВЛ 0,4 кВ ф.1 от КТП 10/0,4 кВ № 410.05/100 кВА ВЛ 10 кВ № 410 ПС 110/35/10 кВ Хомутовка с заменой опор и провода на СИП-2 большего сечения поселок Колячок Хомутовский район (протяженность 1,1 км) | H_КР-868 | 2025 | 2025 | 3.7283 | 4.474 | 5.1581 | 0 | 5.1581 | 3.3267 | 1.8314 | 0 | 4.474 | 3.3267 | 0 | 0 | 3.3267 | 0 | 0 | 0 | 0 | 0 | 0 | 0 | 0 | 0 | 0 | 0 | 0 | 0
5.2.2.1 | Реконструкция ВЛ 0,4 кВ ф.1 от КТП 10/0,4 кВ № 612 8/160 кВА ВЛ 10 кВ № 612 ПС 35/10 кВ Покровское с заменой опор и провода на СИП-2 большего сечения н.п. Среднее общество Черемисисновский район (протяженность 1,6 км) | H_КР-869 | 2025 | 2025 | 5.5802 | 6.6962 | 7.7201 | 0 | 7.7201 | 4.8172 | 2.9029 | 0 | 6.6962 | 4.8172 | 0 | 0 | 4.8172 | 0 | 0 | 0 | 0 | 0 | 0 | 0 | 0 | 0 | 0 | 0 | 0 | 0
5.2.2.1 | Реконструкция ВЛ 0,4 кВ №2 от КТП 10/0,4 кВ № 172/160 кВА ВЛ 10 кВ № 559.01 ПС 35/10 кВ Ванино с заменой опор и провода на СИП-2 большего сечения населенный пункт Ванино Октябрьский район (протяженность 1,00 км) | H_КР-870 | 2025 | 2025 | 3.3006 | 3.9607 | 4.5663 | 0 | 4.5663 | 2.9898 | 1.5765 | 0 | 3.9607 | 2.9898 | 0 | 0 | 2.9898 | 0 | 0 | 0 | 0 | 0 | 0 | 0 | 0 | 0 | 0 | 0 | 0 | 0
5.2.2.1 | Реконструкция ВЛ 0,4 кВ ф.1 от КТП 10/0,4 кВ № 612 9/160 кВА ВЛ 10 кВ № 612 ПС 35/10 кВ Покровское с заменой опор и провода на СИП-2 большего сечения н.п. Среднее общество Черемисисновский район (протяженность 1,5 км) | H_КР-872 | 2025 | 2025 | 5.2446 | 6.2935 | 7.2557 | 0 | 7.2557 | 4.5053 | 2.7504 | 0 | 6.2935 | 4.5053 | 0 | 0 | 4.5053 | 0 | 0 | 0 | 0 | 0 | 0 | 0 | 0 | 0 | 0 | 0 | 0 | 0
5.2.2.1 | Реконструкция ВЛ 0,4 кВ ф.2 от КТП 10/0,4 кВ № 410.05/100 кВА ВЛ 10 кВ № 410 ПС 110/35/10 кВ Хомутовка с заменой провода на СИП-2 большего сечения и опор п.Колячок Хомутовский район (протяженность 1,201 км) | H_КР-873 | 2025 | 2025 | 4.0653 | 4.8783 | 5.6242 | 0 | 5.6242 | 3.5308 | 2.0934 | 0 | 4.8783 | 3.5308 | 0 | 0 | 3.5308 | 0 | 0 | 0 | 0 | 0 | 0 | 0 | 0 | 0 | 0 | 0 | 0 | 0
5.2.2.2 | Техперевооружение ВЛ 0,4 кВ №1 от КТП 10/0,7 кВ № 174/100 кВА ВЛ 10 кВ № 559.01 ПС 35/10 кВ Ванино с заменой опор и монтажем провода СИП-2 населенный пункт Ванино Октябрьский район (протяженность 1,001 км) | H_КР-875 | 2026 | 2026 | 3.3041 | 3.9649 | 4.7846 | 0 | 4.7846 | 2.893 | 1.8916 | 0 | 3.9649 | 2.893 | 0 | 0 | 0 | 2.893 | 0 | 0 | 0 | 0 | 0 | 0 | 0 | 0 | 0 | 0 | 0 | 0
5.2.2.2 | Техперевооружение ВЛ 0,4 кВ №2 от КТП 10/0,4 кВ № 174/100 кВА ВЛ 10 кВ № 559.01 ПС 35/10 кВ Ванино с заменой опор и монтажем провода СИП-2 населенный пункт Ванино Октябрьский район (протяженность 1,201 км) | H_КР-880 | 2026 | 2026 | 4.1407 | 4.9688 | 5.9961 | 0 | 5.9961 | 3.4031 | 2.593 | 0 | 4.9688 | 3.4031 | 0 | 0 | 0 | 3.4031 | 0 | 0 | 0 | 0 | 0 | 0 | 0 | 0 | 0 | 0 | 0 | 0
5.2.2.2 | Техперевооружение ВЛ 0,4 кВ №2 КТП 10/0,4 кВ №005 ф.09 ПС 110/10 кВ Тим с заменой опор и провода на СИП-2 п.Тим Тимский р-он (протяженность 1,049 км) | H_КР-881 | 2024 | 2024 | 5.5707 | 6.6848 | 7.3392 | 0 | 7.3392 | 4.4499 | 2.8893 | 0 | 6.6848 | 4.4499 | 0 | 4.4499 | 0 | 0 | 0 | 0 | 0 | 0 | 0 | 0 | 0 | 0 | 0 | 0 | 0 | 0
5.2.2.2 | Техперевооружение ВЛ 0,4 кВ №1 от КТП 10/0,4 кВ № 18/160 кВА ВЛ 10 кВ № 556.05 ПС 110/35/10 кВ Октябрьская с заменой опор и монтажем провода СИП-2 хутор Сеймский Октябрьский район (протяженность 2,002 км) | H_КР-883 | 2026 | 2026 | 16.363 | 19.6356 | 23.6948 | 0 | 23.6948 | 5.7206 | 17.9742 | 0 | 19.6356 | 5.7206 | 0 | 0 | 0 | 5.7206 | 0 | 0 | 0 | 0 | 0 | 0 | 0 | 0 | 0 | 0 | 0 | 0
5.2.2.2 | Техперевооружение ВЛ 0,4 кВ №1 от КТП 10/0,4 кВ № 19/100 кВА ВЛ 10 кВ № 556.07 ПС 110/35/10 кВ Октябрьская с заменой опор и монтажем провода СИП-2 н.п. Будылки Октябрьский район (протяженность 0,501 км) | H_КР-887 | 2026 | 2026 | 1.7702 | 2.1243 | 2.5634 | 0 | 2.5634 | 1.5607 | 1.0028 | 0 | 2.1243 | 1.5607 | 0 | 0 | 0 | 1.5607 | 0 | 0 | 0 | 0 | 0 | 0 | 0 | 0 | 0 | 0 | 0 | 0
5.2.2.1 | Реконструкция ВЛ 0,4 кВ №2 от КТП 10/0,4 кВ №124 ВЛ 10 кВ № 5312 ПС 35/10 кВ Выгорное с заменой провода на СИП-2 большего сечения и опор п.Тим Тимский район ул.Красноармейская (протяженность 0,52 км) | H_КР-888 | 2025 | 2025 | 1.7548 | 2.1057 | 2.4277 | 0 | 2.4277 | 1.2861 | 1.1416 | 0 | 2.1057 | 1.2861 | 0 | 0 | 1.2861 | 0 | 0 | 0 | 0 | 0 | 0 | 0 | 0 | 0 | 0 | 0 | 0 | 0
5.2.2.2 | Техперевооружение ВЛ 0,4 кВ ф.1 от КТП 10/0,4 кВ № 4.3.3-05/400 кВА ВЛ 10 кВ № 4.3.3 ПС 110/35/10 кВ Ольховская с заменой опор и монтажем провода СИП-2 с. Ольховка Хомутовский район (протяженность 0,5 км) | H_КР-889 | 2024 | 2024 | 1.7673 | 2.1208 | 2.3284 | 0 | 2.3284 | 1.5763 | 0.75212 | 0 | 2.1208 | 1.5763 | 0 | 1.5763 | 0 | 0 | 0 | 0 | 0 | 0 | 0 | 0 | 0 | 0 | 0 | 0 | 0 | 0
5.2.2.1 | Реконструкция ВЛ 0,4 кВ от КТП 10/0,4 кВ № 21401-5/160 кВА ВЛ 10 кВ № 21401 ПС 110/10 кВ ПС Журятино с заменой опор и провода на СИП-2 большего сечения Рыльский район с. Стропицы (протяженность 3,00 км) | H_КР-890 | 2025 | 2025 | 10.4952 | 12.5942 | 14.5199 | 0 | 14.5199 | 8.8291 | 5.6908 | 0 | 12.5942 | 8.8291 | 0 | 0 | 8.8291 | 0 | 0 | 0 | 0 | 0 | 0 | 0 | 0 | 0 | 0 | 0 | 0 | 0
5.4 | Строительство СТП 10/0,4/63 кВА ф.7611 ПС 35/10 кВ Поречное для разделения нагрузки участка сети н.п.К.Локня Суджанский р-н (трансформаторная мощность 0,063 МВА) | H_КР-891 | 2026 | 2026 | 1.9248 | 2.3098 | 2.7873 | 0 | 2.7873 | 1.4808 | 1.3065 | 0 | 2.3098 | 1.4808 | 0 | 0 | 0 | 1.4808 | 0 | 0 | 0 | 0 | 0 | 0 | 0 | 0 | 0 | 0 | 0 | 0
5.2.2.2 | Техперевооружение ВЛ 0,4 кВ №3 КТП 10/0,4/250 кВА №412-11 ф.412 ПС 110/35/10 кВ Кшень с заменой опор и провода на СИП-2 п.Кшенский Совесткий р-он (протяженность 0,745 км) | H_КР-893 | 2026 | 2026 | 2.5193 | 3.0232 | 3.6482 | 0 | 3.6482 | 2.1874 | 1.4608 | 0 | 3.0232 | 2.1874 | 0 | 0 | 0 | 2.1874 | 0 | 0 | 0 | 0 | 0 | 0 | 0 | 0 | 0 | 0 | 0 | 0
5.2.2.2 | Техперевооружение ВЛ 10 кВ №7611 ПС 35/10 кВ Поречное с заменой опор и провода н.п. К.Локня, Суджанский район (протяженность 0,05 км) | H_КР-894 | 2026 | 2026 | 1.4349 | 1.7218 | 2.0778 | 0 | 2.0778 | 0.19401 | 1.8838 | 0 | 1.7218 | 0.19401 | 0 | 0 | 0 | 0.19401 | 0 | 0 | 0 | 0 | 0 | 0 | 0 | 0 | 0 | 0 | 0 | 0
5.2.2.1 | Реконструкция ВЛ 0,4 кВ от КТП 10/0,4 кВ 160 кВА № 57 ВЛ 10 кВ № 02 ПС 110/10 кВ АРЗ с заменой опор и провода на СИП-2 большего сечения город Рыльск улица Железнодорожная (протяженность 1,002 км) | H_КР-895 | 2025 | 2026 | 3.3076 | 3.9691 | 4.784 | 0 | 4.784 | 3.1256 | 1.6585 | 0 | 3.9691 | 3.1256 | 0 | 0 | 0.082354 | 3.0432 | 0 | 0 | 0 | 0 | 0 | 0 | 0 | 0 | 0 | 0 | 0 | 0
5.2.2.2 | Техперевооружение ВЛ 0.4 кВ от КТП 10/0,4 кВ № 7611 8/400кВА ПС 35/10 кВ Поречное с заменой опор и монтажем провода СИП-2 населенный пункт К.Локня Суджанский район (протяженность 2,202 км) | H_КР-896 | 2026 | 2026 | 5.3607 | 6.4328 | 7.7627 | 0 | 7.7627 | 6.2445 | 1.5181 | 0 | 6.4328 | 6.2445 | 0 | 0 | 0 | 6.2445 | 0 | 0 | 0 | 0 | 0 | 0 | 0 | 0 | 0 | 0 | 0 | 0
5.2.2.1 | Реконструкция ВЛ 0.4 кВ от КТП 10/0,4 кВ № 7611 9/160 кВА ВЛ 10 кВ №112 ПС 110/35/10 Льгов с заменой опор и провода на СИП-2 большего сечения населенный пункт К.Локня Суджанский район (протяженность 2,4 км) | H_КР-906 | 2026 | 2026 | 8.2052 | 9.8463 | 11.8818 | 0 | 11.8818 | 7.4066 | 4.4751 | 0 | 9.8463 | 7.4066 | 0 | 0 | 0 | 7.4066 | 0 | 0 | 0 | 0 | 0 | 0 | 0 | 0 | 0 | 0 | 0 | 0
5.2.2.2 | Техперевооружение ВЛ 0,4 кВ №2 КТП 10/0,4 кВ №612-8/160 кВА ф.612 ПС 110/35/10 кВ Черемисиново с заменой опор и провода СИП-2 н/п.Ниженка Черемисиновский р-он (протяженность 0,6 км) | H_КР-912 | 2026 | 2026 | 2.0775 | 2.493 | 3.0084 | 0 | 3.0084 | 1.7994 | 1.209 | 0 | 2.493 | 1.7994 | 0 | 0 | 0 | 1.7994 | 0 | 0 | 0 | 0 | 0 | 0 | 0 | 0 | 0 | 0 | 0 | 0
5.2.1.2 | Реконструкция КТП 10/0,4 кВ №157 ф.649.08 ПС 35/10 кВ Маяк с заменой силового трансформатора 100 на 160 кВА п.Поныри (трансформаторная мощность 0,16 МВА) | H_КР-913 | 2024 | 2024 | 2.4529 | 2.9435 | 3.2317 | 0 | 3.2317 | 2.3493 | 0.8824 | 0 | 2.9435 | 2.3493 | 0 | 2.3493 | 0 | 0 | 0 | 0 | 0 | 0 | 0 | 0 | 0 | 0 | 0 | 0 | 0 | 0
5.2.2.2 | Техперевооружение ВЛ 0,4 кВ ф.2 от КТП 10/0,4 кВ № 612-1/250 кВА ВЛ 10 кВ № 612 ПС 110/35/10 кВ Черемисиново с заменой опор и монтажем провода СИП-2 населенный пункт Ниженка Черемисисновский район (протяженность 1,00 км) | H_КР-914 | 2026 | 2026 | 3.3655 | 4.0386 | 4.8735 | 0 | 4.8735 | 2.893 | 1.9806 | 0 | 4.0386 | 2.893 | 0 | 0 | 0 | 2.893 | 0 | 0 | 0 | 0 | 0 | 0 | 0 | 0 | 0 | 0 | 0 | 0
5.2.2.2 | Техперевооружение ВЛ 0,4 кВ ф.2 от КТП 10/0,4 кВ № 618-1/160 кВА ВЛ 10 кВ № 618 ПС 110/35/10 кВ Черемисиново с заменой опор и монтажем провода СИП-2 населенный пункт Ивановка Черемисисновский район (протяженность 1,6 км) | H_КР-915 | 2026 | 2026 | 5.6397 | 6.7677 | 8.1668 | 0 | 8.1668 | 5.0421 | 3.1247 | 0 | 6.7677 | 5.0421 | 0 | 0 | 0 | 5.0421 | 0 | 0 | 0 | 0 | 0 | 0 | 0 | 0 | 0 | 0 | 0 | 0
5.2.2.2 | Техперевооружение ВЛ 0,4 кВ №1 КТП 10/0,4 кВ №665-1/100 кВА ф.665 ПС 35/10 кВ Русаново с заменой опор и провода СИП-2 н/п.Русаново Черемисиновский р-он (протяженность 0,7 км) | H_КР-916 | 2025 | 2025 | 2.3816 | 2.8579 | 3.2949 | 0 | 3.2949 | 2.2194 | 1.0755 | 0 | 2.8579 | 2.2194 | 0 | 0 | 2.2194 | 0 | 0 | 0 | 0 | 0 | 0 | 0 | 0 | 0 | 0 | 0 | 0 | 0
5.2.2.2 | Техперевооружение ВЛ 0,4 кВ №2 КТП 10/0,4 кВ №665-1/100 кВА ф.665 ПС 35/10 кВ Русаново с заменой опор и провода СИП-2 н/п.Русаново, Черемисисновский р-он (протяженность 0,8 км) | H_КР-925 | 2025 | 2025 | 2.5736 | 3.0884 | 3.5606 | 0 | 3.5606 | 2.2194 | 1.3412 | 0 | 3.0884 | 2.2194 | 0 | 0 | 2.2194 | 0 | 0 | 0 | 0 | 0 | 0 | 0 | 0 | 0 | 0 | 0 | 0 | 0
5.2.2.2 | Техперевооружение ВЛ 0,4 кВ №3 КТП 10/0,4 кВ №665-1/100 кВА ф.665 ПС 35/10 кВ Русаново с заменой опор и провода СИП-2 н/п.Русаново, Черемисисновский р-он (протяженность 0,7 км) | H_КР-926 | 2025 | 2025 | 2.3816 | 2.8579 | 3.2949 | 0 | 3.2949 | 2.2194 | 1.0755 | 0 | 2.8579 | 2.2194 | 0 | 0 | 2.2194 | 0 | 0 | 0 | 0 | 0 | 0 | 0 | 0 | 0 | 0 | 0 | 0 | 0
5.2.1.2 | Модернизация ПС 110 кВ Суджа с установкой устройств РЗА и ПА | I_КР-1249 | 2025 | 2025 | 19.3947 | 23.2736 | 26.8322 | 0 | 26.8322 | 21.0581 | 5.7741 | 0 | 23.2736 | 21.0581 | 0 | 0 | 21.0581 | 0 | 0 | 0 | 0 | 0 | 0 | 0 | 0 | 0 | 0 | 0 | 0 | 0
5.2.1.2 | Техперевооружение ПС 110 кВ Фосфоритная с заменой комплекта основных защит ВЛ 110 кВ (1 шт) | J_КР-1335 | 2025 | 2025 | 2.8451 | 3.4142 | 3.9362 | 0 | 3.9362 | 3.1131 | 0.82305 | 0 | 3.4142 | 3.1131 | 0 | 0 | 3.1131 | 0 | 0 | 0 | 0 | 0 | 0 | 0 | 0 | 0 | 0 | 0 | 0 | 0
5.2.1.2 | Техперевооружение ПС 110 кВ Беседино с заменой комплекта основных защит ВЛ 110 кВ (2 шт) | J_КР-1336 | 2024 | 2025 | 5.2648 | 6.3177 | 7.1993 | 0 | 7.1993 | 5.9292 | 1.2702 | 0 | 6.3177 | 5.9292 | 0 | 1.4395 | 4.4896 | 0 | 0 | 0 | 0 | 0 | 0 | 0 | 0 | 0 | 0 | 0 | 0 | 0
5.2.1.2 | Техперевооружение ПС 110 кВ Шумаково с заменой комплекта основных защит ВЛ 110 кВ (2 шт) | J_КР-1337 | 2025 | 2025 | 5.052 | 6.0624 | 6.9894 | 0 | 6.9894 | 6.2263 | 0.76312 | 0 | 6.0624 | 6.2263 | 0 | 0 | 6.2263 | 0 | 0 | 0 | 0 | 0 | 0 | 0 | 0 | 0 | 0 | 0 | 0 | 0
5.2.1.2 | Техперевооружение ПС 110 кВ Рыльскс заменой комплекта резервных защит ВЛ 110 кВ (1 шт) | J_КР-1338 | 2025 | 2025 | 2.8451 | 3.4142 | 3.9362 | 0 | 3.9362 | 3.1131 | 0.82305 | 0 | 3.4142 | 3.1131 | 0 | 0 | 3.1131 | 0 | 0 | 0 | 0 | 0 | 0 | 0 | 0 | 0 | 0 | 0 | 0 | 0
5.2.1.2 | Модернизация ПС 35 кВ Центрального РЭС с установкой защит от дуговых замыканий (107 к-т) на присоединениях 10 кВ | J_КР-1340 | 2026 | 2026 | 44.2938 | 53.1525 | 64.1406 | 0 | 64.1406 | 49.4253 | 14.7153 | 0 | 53.1525 | 49.4253 | 0 | 0 | 0 | 49.4253 | 0 | 0 | 0 | 0 | 0 | 0 | 0 | 0 | 0 | 0 | 0 | 0
5.2.2.2 | Техперевооружение ВЛ 0,4 кВ №2 ТП 10/0,4 кВ №344-01/100 ф.344 ПС 35/10 кВ Кобылки с заменой провода на СИП-2 и опор с.Кобылки Глушковский р-он (протяженность 0,84 км) | J_КР-1342 | 2026 | 2026 | 2.7984 | 3.3581 | 4.0523 | 0 | 4.0523 | 2.725 | 1.3273 | 0 | 3.3581 | 2.725 | 0 | 0 | 0 | 2.725 | 0 | 0 | 0 | 0 | 0 | 0 | 0 | 0 | 0 | 0 | 0 | 0
5.2.2.2 | Техперевооружение ВЛ 0,4 кВ №1 ТП 10/0,4 кВ №344-04/100 ф.344 ПС 35/10 Кобылки с заменой провода на СИП-2 и опор с.Кобылки Глушковского района (протяженность 1,64 км) | J_КР-1343 | 2026 | 2026 | 5.4187 | 6.5024 | 7.8466 | 0 | 7.8466 | 5.189 | 2.6576 | 0 | 6.5024 | 5.189 | 0 | 0 | 0 | 5.189 | 0 | 0 | 0 | 0 | 0 | 0 | 0 | 0 | 0 | 0 | 0 | 0
5.2.2.2 | Техперевооружение ВЛ 0,4 кВ №1 ТП 10/0,4 кВ №303-08/250 ф.303 ПС 110/35/10 кВ Глушково с заменой провода на СИП-2 и опор п.Глушково Глушковского р-н (протяженность 1,84 км) | J_КР-1345 | 2026 | 2026 | 6.1195 | 7.3434 | 8.8616 | 0 | 8.8616 | 5.8632 | 2.9983 | 0 | 7.3434 | 5.8632 | 0 | 0 | 0 | 5.8632 | 0 | 0 | 0 | 0 | 0 | 0 | 0 | 0 | 0 | 0 | 0 | 0
5.2.2.2 | Техперевооружение ВЛ 0,4 кВ №1-2 ТП 10/0,4 кВ №332.21 13/160 ПС 35 кВ Свобода-сельская с заменой провода на СИП-2 и опор д.Подазовка Золотухинский район (протяженность 1,96 км) | J_КР-1346 | 2026 | 2026 | 6.54 | 7.848 | 9.4704 | 0 | 9.4704 | 6.0835 | 3.3869 | 0 | 7.848 | 6.0835 | 0 | 0 | 0 | 6.0835 | 0 | 0 | 0 | 0 | 0 | 0 | 0 | 0 | 0 | 0 | 0 | 0
5.2.2.2 | Техперевооружение ВЛ 0,4 кВ ТП 10/0,4 кВ №022 ф.09 ПС 35/10 Восточная с заменой опор и провода на СИП-2 п.Касторное ул.Калинина Касторенский р-он (протяженность 1.311 км) | J_КР-1347 | 2024 | 2024 | 8.7514 | 10.5017 | 11.5297 | 0 | 11.5297 | 8.5547 | 2.975 | 0 | 10.5017 | 8.5547 | 0 | 8.5547 | 0 | 0 | 0 | 0 | 0 | 0 | 0 | 0 | 0 | 0 | 0 | 0 | 0 | 0
5.2.2.2 | Техперевооружение ВЛ 0,4 кВ ТП 10/0,4 кВ №085 ф.09 ПС 35/10 Восточная с заменой провода на СИП-2 и опор п.Касторное ул. Мира Касторенский район (протяженность 2.96 км) | J_КР-1348 | 2026 | 2026 | 9.5047 | 11.4057 | 13.7635 | 0 | 13.7635 | 9.3845 | 4.379 | 0 | 11.4057 | 9.3845 | 0 | 0 | 0 | 9.3845 | 0 | 0 | 0 | 0 | 0 | 0 | 0 | 0 | 0 | 0 | 0 | 0
5.2.2.2 | Техперевооружение ВЛ 0,4 кВ №1 ТП 10/0,4 кВ №023 ф.12 ПС 110/10 кВ Бобрышево с заменой провода на СИП-2 и опор д.Кривцово Пристенский р-он ( протяженность 3,73 км) | J_КР-1350 | 2026 | 2026 | 11.7703 | 14.1243 | 17.0442 | 0 | 17.0442 | 11.7426 | 5.3016 | 0 | 14.1243 | 11.7426 | 0 | 0 | 0 | 11.7426 | 0 | 0 | 0 | 0 | 0 | 0 | 0 | 0 | 0 | 0 | 0 | 0
5.2.2.2 | Техперевооружение ВЛ 0,4 кВ №1, 2 ТП 10/0,4 кВ №025 ф.12 ПС 110/10 кВ Бобрышево с заменой провода на СИП-2 и опор д.Кривцово Пристенский р-он ( протяженность 3,04 км) | J_КР-1351 | 2026 | 2026 | 9.7401 | 11.6881 | 14.1044 | 0 | 14.1044 | 9.569 | 4.5354 | 0 | 11.6881 | 9.569 | 0 | 0 | 0 | 9.569 | 0 | 0 | 0 | 0 | 0 | 0 | 0 | 0 | 0 | 0 | 0 | 0
5.2.2.2 | Техперевооружение ВЛ 0,4 кВ ТП 10/0,4 кВ №011 ф.646.01 ПС 35/10 кВ Ольховатка с заменой провода на СИП-2 и опор с.Становое Поныровский р-он (протяженность 4,64 км) | J_КР-1352 | 2025 | 2025 | 14.2846 | 17.1415 | 19.7624 | 0 | 19.7624 | 13.721 | 6.0414 | 0 | 17.1415 | 13.721 | 0 | 0 | 13.721 | 0 | 0 | 0 | 0 | 0 | 0 | 0 | 0 | 0 | 0 | 0 | 0 | 0
5.2.2.2 | Техперевооружение ВЛ 0,4 кВ ТП 10/0,4 кВ №010 ф.419 ПС 110/35/10 кВ Обоянь с заменой провода на СИП-2 и опор г.Обоянь Обоянский район (протяженность 2,92 км) | J_КР-1357 | 2026 | 2026 | 9.387 | 11.2644 | 13.5931 | 0 | 13.5931 | 9.1606 | 4.4325 | 0 | 11.2644 | 9.1606 | 0 | 0 | 0 | 9.1606 | 0 | 0 | 0 | 0 | 0 | 0 | 0 | 0 | 0 | 0 | 0 | 0
5.2.2.2 | Техперевооружение ВЛ 0,4 кВ ТП 10/0,4 кВ №12/250 ф.746 ПС 35/10 кВ Матвеевка с заменой опор и провода на СИП-2 с.Ст.Белица Конышевский р-он (протяженность 0,51 км) | J_КР-1360 | 2024 | 2024 | 2.4911 | 2.9894 | 3.282 | 0 | 3.282 | 1.2974 | 1.9846 | 0 | 2.9894 | 1.2974 | 0 | 1.2974 | 0 | 0 | 0 | 0 | 0 | 0 | 0 | 0 | 0 | 0 | 0 | 0 | 0 | 0
5.2.2.2 | Техперевооружение ВЛ 0,4 кВ ТП 10/0,4 кВ №4/250 ф.746 ПС 35/10 кВ Матвеевка с заменой опор и провода на СИП-2 с.Ст.Белица Конышевский р-он (протяженность 0,510 км) | J_КР-1361 | 2024 | 2024 | 1.7216 | 2.0659 | 2.2682 | 0 | 2.2682 | 1.0036 | 1.2646 | 0 | 2.0659 | 1.0036 | 0 | 1.0036 | 0 | 0 | 0 | 0 | 0 | 0 | 0 | 0 | 0 | 0 | 0 | 0 | 0 | 0
5.2.2.2 | Техперевооружение ВЛ 0,4 кВ ТП 10/0,4 кВ №742 4/400 ф.742 ПС 35/10 кВ Матвеевка с заменой провода на СИП-2 и опор с.Ст.Белица Конышевский район (протяженность 1 км) | J_КР-1364 | 2025 | 2025 | 3.1763 | 3.8115 | 4.3943 | 0 | 4.3943 | 3.1887 | 1.2057 | 0 | 3.8115 | 3.1887 | 0 | 0 | 3.1887 | 0 | 0 | 0 | 0 | 0 | 0 | 0 | 0 | 0 | 0 | 0 | 0 | 0
5.2.2.2 | Техперевооружение ВЛ 0,4 кВ ТП 10/0,4 кВ №60210.3 ф.0210 ПС 35/10 кВ Рубильник с заменой провода на СИП-2 и опор с.Коренево Кореневский район (протяженность 1,620 км) | J_КР-1365 | 2026 | 2026 | 5.3006 | 6.3608 | 7.6757 | 0 | 7.6757 | 4.67 | 3.0057 | 0 | 6.3608 | 4.67 | 0 | 0 | 0 | 4.67 | 0 | 0 | 0 | 0 | 0 | 0 | 0 | 0 | 0 | 0 | 0 | 0
5.2.2.2 | Техперевооружение ВЛ 0,4 кВ ТП 10/0,4 кВ №60210.2 ф.60210 ПС 35/10 кВ Рубильник с заменой провода на СИП-2 и опор с.Коренево Кореневский район (протяженность 1,9 км) | J_КР-1366 | 2026 | 2026 | 6.2734 | 7.5281 | 9.0844 | 0 | 9.0844 | 5.479 | 3.6053 | 0 | 7.5281 | 5.479 | 0 | 0 | 0 | 5.479 | 0 | 0 | 0 | 0 | 0 | 0 | 0 | 0 | 0 | 0 | 0 | 0
5.2.2.2 | Техперевооружение ВЛ 0,4 кВ №1, 2 ТП 10/0,4 кВ №346 24/160 ф.346 ПС 35/10 кВ СОМ с заменой провода на СИП-2 и опор с.Сейм Мантуровский район (протяженность 3,16 км) | J_КР-1372 | 2026 | 2026 | 9.9994 | 11.9993 | 14.4799 | 0 | 14.4799 | 9.0008 | 5.4791 | 0 | 11.9993 | 9.0008 | 0 | 0 | 0 | 9.0008 | 0 | 0 | 0 | 0 | 0 | 0 | 0 | 0 | 0 | 0 | 0 | 0
5.2.2.2 | Техперевооружение ВЛ 0,4 кВ №1 ТП 10/0,4 кВ №331 1/250 ф.331 ПС 35/10 кВ Луч с заменой провода на СИП-2 и опор с.Мантурово Мантуровский район (протяженность 0,4 км) | J_КР-1373 | 2026 | 2026 | 1.4109 | 1.6931 | 2.0431 | 0 | 2.0431 | 1.4701 | 0.57305 | 0 | 1.6931 | 1.4701 | 0 | 0 | 0 | 1.4701 | 0 | 0 | 0 | 0 | 0 | 0 | 0 | 0 | 0 | 0 | 0 | 0
5.2.2.2 | Техперевооружение 2-цепной ВЛ 110 кВ Железногорск-Рудная-1, 2 с заменой опор (65 шт) и провода (протяженность 15,0 км) | K_КР-1609 | 2025 | 2026 | 339.2274 | 407.0729 | 490.3353 | 0 | 490.3353 | 208.6188 | 281.7166 | 0 | 407.0729 | 208.6188 | 0 | 0 | 8.4851 | 200.1336 | 0 | 0 | 0 | 0 | 0 | 0 | 0 | 0 | 0 | 0 | 0 | 0
5.2.4.2 | Модернизация внешнего ограждения (2,342 км) ПС 35-110 кВ филиала Курскэнерго | L_КР-1746 | 2026 | 2026 | 51.7367 | 62.0841 | 74.9186 | 0 | 74.9186 | 33.9173 | 41.0013 | 0 | 62.0841 | 33.9173 | 0 | 0 | 0 | 33.9173 | 0 | 0 | 0 | 0 | 0 | 0 | 0 | 0 | 0 | 0 | 0 | 0
5.2.4.2 | Модернизация систем технологического управления с ЦППС филиала Курскэнерго | L_КР-1772 | 2021 | 2024 | 105.8679 | 127.0415 | 139.4158 | 0 | 139.4158 | 72.244 | 67.1718 | 0.62963 | 126.4118 | 72.244 | 0 | 71.6144 | 0 | 0 | 0 | 0 | 0 | 0 | 0 | 0 | 0 | 0 | 0 | 0 | 0 | 0
5.2.4.2 | Развертывание вычислительного комплекса и модернизация автоматизированной системы диспетчерского управления филиала Курскэнерго | L_КР-1774 | 2021 | 2025 | 202.5844 | 243.1013 | 279.9859 | 0 | 279.9859 | 214.6152 | 65.3707 | 1.8704 | 241.2309 | 214.6152 | 0 | 0 | 212.7447 | 0 | 0 | 0 | 0 | 0 | 0 | 0 | 0 | 0 | 0 | 0 | 0 | 0
5.2.1.2 | Модернизация ПС 110 кВ Восход с установкой трансформаторов тока 110 кВ (6 шт), трансформаторов напряжения (3 шт) и монтажом первичного оборудования ТМ для расширения системы сбора и передачи информации (ССПИ) | L_КР-1801 | 2028 | 2028 | 19.6679 | 23.6015 | 31.1492 | 0 | 31.1492 | 22.5367 | 8.6125 | 0 | 23.6015 | 22.5367 | 0 | 0 | 0 | 0 | 0 | 22.5367 | 0 | 0 | 0 | 0 | 0 | 0 | 0 | 0 | 0 | 0
5.2.1.2 | Модернизация ПС 110 кВ Беседино с монтажом первичного оборудования для расширения системы сбора и передачи информации (ССПИ) | L_КР-1802 | 2024 | 2024 | 2.6866 | 3.2239 | 3.5395 | 0 | 3.5395 | 3.1408 | 0.3987 | 0 | 3.2239 | 3.1408 | 0 | 3.1408 | 0 | 0 | 0 | 0 | 0 | 0 | 0 | 0 | 0 | 0 | 0 | 0 | 0 | 0
5.2.3.1 | Установка приборов учета в соответствии с Законом № 522-ФЗ при истечении МПИ или срока эксплуатации, при отсутствии прибора учета у потребителя (0,4 кВ; 2027: ИПУ - 869) | M_КР-1885 | 2027 | 2027 | 71.3455 | 85.6146 | 108.0453 | 0 | 108.0453 | 36.8449 | 71.2003 | 0 | 85.6146 | 36.8449 | 0 | 0 | 0 | 0 | 36.8449 | 0 | 0 | 0 | 0 | 0 | 0 | 0 | 0 | 0 | 0 | 0
5.2.3.2 | Установка приборов учета в соответствии с Законом № 522-ФЗ при истечении МПИ или срока эксплуатации, при отсутствии прибора учета у потребителя (6-20 кВ; ИПУ: 2027 - 23) | M_КР-1886 | 2027 | 2027 | 25.3175 | 30.381 | 38.3407 | 0 | 38.3407 | 1.7388 | 36.6019 | 0 | 30.381 | 1.7388 | 0 | 0 | 0 | 0 | 1.7388 | 0 | 0 | 0 | 0 | 0 | 0 | 0 | 0 | 0 | 0 | 0
5.2.3.1 | Развитие систем технического учета филиала (0,4 кВ; 2027: ИПУ - 158) | M_КР-1887 | 2027 | 2027 | 11.4144 | 13.6972 | 17.2859 | 0 | 17.2859 | 12.0349 | 5.251 | 0 | 13.6972 | 12.0349 | 0 | 0 | 0 | 0 | 12.0349 | 0 | 0 | 0 | 0 | 0 | 0 | 0 | 0 | 0 | 0 | 0
5.2.3.2 | Развитие систем технического учета филиала (6-20 кВ; ИПУ: 2027 - 153) | M_КР-1888 | 2027 | 2027 | 118.9289 | 142.7147 | 180.1054 | 0 | 180.1054 | 11.5051 | 168.6003 | 0 | 142.7147 | 11.5051 | 0 | 0 | 0 | 0 | 11.5051 | 0 | 0 | 0 | 0 | 0 | 0 | 0 | 0 | 0 | 0 | 0
5.2.3.1 | Установка приборов учета в соответствии с Законом № 522-ФЗ при выходе из строя приборов учета потребителя (0,4 кВ; 2027: ИПУ - 484) | M_КР-1889 | 2027 | 2027 | 34.9206 | 41.9048 | 52.8837 | 0 | 52.8837 | 20.5212 | 32.3624 | 0 | 41.9048 | 20.5212 | 0 | 0 | 0 | 0 | 20.5212 | 0 | 0 | 0 | 0 | 0 | 0 | 0 | 0 | 0 | 0 | 0
5.2.3.1 | Установка приборов учета в соответствии с Законом № 522-ФЗ при истечении МПИ или срока эксплуатации, при отсутствии прибора учета у потребителя (0,2 кВ; 2027: ИПУ - 1911) | M_КР-1890 | 2027 | 2027 | 129.8679 | 155.8415 | 196.6713 | 0 | 196.6713 | 61.872 | 134.7993 | 0 | 155.8415 | 61.872 | 0 | 0 | 0 | 0 | 61.872 | 0 | 0 | 0 | 0 | 0 | 0 | 0 | 0 | 0 | 0 | 0
5.2.3.1 | Установка приборов учета в соответствии с Законом № 522-ФЗ при выходе из строя приборов учета потребителя (0,2 кВ; 2027: ИПУ - 2311) | M_КР-1891 | 2027 | 2027 | 154.8245 | 185.7894 | 234.4656 | 0 | 234.4656 | 74.8209 | 159.6447 | 0 | 185.7894 | 74.8209 | 0 | 0 | 0 | 0 | 74.8209 | 0 | 0 | 0 | 0 | 0 | 0 | 0 | 0 | 0 | 0 | 0
5.2.3.2 | Установка приборов учета в соответствии с Законом № 522-ФЗ при выходе из строя приборов учета потребителя (6-20 кВ; ИПУ: 2027 - 5) | M_КР-1892 | 2027 | 2027 | 5.3188 | 6.3826 | 8.0548 | 0 | 8.0548 | 0.3866 | 7.6682 | 0 | 6.3826 | 0.3866 | 0 | 0 | 0 | 0 | 0.3866 | 0 | 0 | 0 | 0 | 0 | 0 | 0 | 0 | 0 | 0 | 0
5.2.1.2 | Модернизация ПС 35-110 кВ с установкой/заменой защит от дуговых замыканий и устройств РЗА на микропроцессорные, в ячейках 6-10 кВ | M_КР-1903 | 2027 | 2027 | 143.267 | 171.9204 | 216.9629 | 0 | 216.9629 | 142.99 | 73.9729 | 0 | 171.9204 | 142.99 | 0 | 0 | 0 | 0 | 142.99 | 0 | 0 | 0 | 0 | 0 | 0 | 0 | 0 | 0 | 0 | 0
5.2.3.1 | Установка приборов учета в соответствии с Законом № 522-ФЗ при истечении МПИ или срока эксплуатации, при отсутствии прибора учета у потребителя (0,4 кВ; ИПУ: 2026 - 2186 шт) | M_КР-1907 | 2026 | 2026 | 153.9832 | 184.7798 | 222.9791 | 0 | 222.9791 | 88.6257 | 134.3533 | 0 | 184.7798 | 88.6257 | 0 | 0 | 0 | 88.6257 | 0 | 0 | 0 | 0 | 0 | 0 | 0 | 0 | 0 | 0 | 0 | 0
5.2.3.2 | Установка приборов учета в соответствии с Законом № 522-ФЗ при истечении МПИ или срока эксплуатации, при отсутствии прибора учета у потребителя (6-20 кВ; ИПУ: 2026 - 19 шт) | M_КР-1908 | 2026 | 2026 | 14.2545 | 17.1053 | 20.6415 | 0 | 20.6415 | 1.3753 | 19.2662 | 0 | 17.1053 | 1.3753 | 0 | 0 | 0 | 1.3753 | 0 | 0 | 0 | 0 | 0 | 0 | 0 | 0 | 0 | 0 | 0 | 0
5.2.3.1 | Развитие систем технического учета филиала (0,4 кВ; ИПУ: 2026 - 135) | M_КР-1909 | 2026 | 2026 | 9.959 | 11.9508 | 14.4213 | 0 | 14.4213 | 9.8417 | 4.5796 | 0 | 11.9508 | 9.8417 | 0 | 0 | 0 | 9.8417 | 0 | 0 | 0 | 0 | 0 | 0 | 0 | 0 | 0 | 0 | 0 | 0
5.2.3.2 | Развитие систем технического учета филиала (6-20 кВ; ИПУ: 2026 - 135 шт) | M_КР-1910 | 2026 | 2026 | 96.8027 | 116.1632 | 140.1775 | 0 | 140.1775 | 9.6719 | 130.5056 | 0 | 116.1632 | 9.6719 | 0 | 0 | 0 | 9.6719 | 0 | 0 | 0 | 0 | 0 | 0 | 0 | 0 | 0 | 0 | 0 | 0
5.2.3.1 | Установка приборов учета в соответствии с Законом № 522-ФЗ при выходе из строя приборов учета потребителя (0,4 кВ; ИПУ: 2026 - 416 шт) | M_КР-1911 | 2026 | 2026 | 31.534 | 37.8408 | 45.6635 | 0 | 45.6635 | 16.8643 | 28.7992 | 0 | 37.8408 | 16.8643 | 0 | 0 | 0 | 16.8643 | 0 | 0 | 0 | 0 | 0 | 0 | 0 | 0 | 0 | 0 | 0 | 0
5.2.3.1 | Установка приборов учета в соответствии с Законом № 522-ФЗ при истечении МПИ или срока эксплуатации, при отсутствии прибора учета у потребителя (0,2 кВ; ИПУ: 2026 - 2168 шт) | M_КР-1912 | 2026 | 2026 | 213.2042 | 255.845 | 308.7355 | 0 | 308.7355 | 70.0703 | 238.6652 | 0 | 255.845 | 70.0703 | 0 | 0 | 0 | 70.0703 | 0 | 0 | 0 | 0 | 0 | 0 | 0 | 0 | 0 | 0 | 0 | 0
5.2.3.1 | Установка приборов учета в соответствии с Законом № 522-ФЗ при выходе из строя приборов учета потребителя (0,2 кВ; ИПУ: 2026 - 1276 шт) | M_КР-1913 | 2026 | 2026 | 93.4355 | 112.1226 | 135.3015 | 0 | 135.3015 | 41.2478 | 94.0537 | 0 | 112.1226 | 41.2478 | 0 | 0 | 0 | 41.2478 | 0 | 0 | 0 | 0 | 0 | 0 | 0 | 0 | 0 | 0 | 0 | 0
5.2.3.2 | Установка приборов учета в соответствии с Законом № 522-ФЗ при выходе из строя приборов учета потребителя (6-20 кВ; ИПУ: 2026 - 4 шт) | M_КР-1914 | 2026 | 2026 | 2.9785 | 3.5742 | 4.3131 | 0 | 4.3131 | 0.2978 | 4.0153 | 0 | 3.5742 | 0.2978 | 0 | 0 | 0 | 0.2978 | 0 | 0 | 0 | 0 | 0 | 0 | 0 | 0 | 0 | 0 | 0 | 0
5.2.3.1 | Установка приборов учета в соответствии с Законом № 522-ФЗ при истечении МПИ или срока эксплуатации, при отсутствии прибора учета у потребителя (0,4 кВ; ИПУ: 2025 - 2343 шт) | M_КР-1915 | 2025 | 2026 | 174.9159 | 209.8991 | 242.6425 | 0 | 242.6425 | 90.7537 | 151.8888 | 0 | 209.8991 | 90.7537 | 0 | 0 | 85.5356 | 5.2181 | 0 | 0 | 0 | 0 | 0 | 0 | 0 | 0 | 0 | 0 | 0 | 0
5.2.3.2 | Установка приборов учета в соответствии с Законом № 522-ФЗ при истечении МПИ или срока эксплуатации, при отсутствии прибора учета у потребителя (6-20 кВ; ИПУ: 2025 - 28 шт) | M_КР-1916 | 2025 | 2025 | 19.9988 | 23.9986 | 27.668 | 0 | 27.668 | 1.9317 | 25.7363 | 0 | 23.9986 | 1.9317 | 0 | 0 | 1.9317 | 0 | 0 | 0 | 0 | 0 | 0 | 0 | 0 | 0 | 0 | 0 | 0 | 0
5.2.3.1 | Развитие систем технического учета филиала (0,4 кВ; ИПУ: 2025 - 141) | M_КР-1917 | 2025 | 2025 | 10.6726 | 12.8071 | 14.7654 | 0 | 14.7654 | 9.818 | 4.9474 | 0 | 12.8071 | 9.818 | 0 | 0 | 9.818 | 0 | 0 | 0 | 0 | 0 | 0 | 0 | 0 | 0 | 0 | 0 | 0 | 0
5.2.3.2 | Развитие систем технического учета филиала (6-20 кВ; ИПУ: 2025 - 140 шт) | M_КР-1918 | 2025 | 2025 | 99.994 | 119.9928 | 138.3398 | 0 | 138.3398 | 9.6183 | 128.7215 | 0 | 119.9928 | 9.6183 | 0 | 0 | 9.6183 | 0 | 0 | 0 | 0 | 0 | 0 | 0 | 0 | 0 | 0 | 0 | 0 | 0
5.2.3.1 | Установка приборов учета в соответствии с Законом № 522-ФЗ при выходе из строя приборов учета потребителя (0,4 кВ; ИПУ: 2025 - 436 шт) | M_КР-1919 | 2025 | 2025 | 37.8817 | 45.458 | 52.4086 | 0 | 52.4086 | 16.888 | 35.5205 | 0 | 45.458 | 16.888 | 0 | 0 | 16.888 | 0 | 0 | 0 | 0 | 0 | 0 | 0 | 0 | 0 | 0 | 0 | 0 | 0
5.2.3.1 | Установка приборов учета в соответствии с Законом № 522-ФЗ при истечении МПИ или срока эксплуатации, при отсутствии прибора учета у потребителя (0,2 кВ; ИПУ: 2025 - 955 шт) | M_КР-1920 | 2025 | 2025 | 68.15 | 81.78 | 94.2843 | 0 | 94.2843 | 28.251 | 66.0333 | 0 | 81.78 | 28.251 | 0 | 0 | 28.251 | 0 | 0 | 0 | 0 | 0 | 0 | 0 | 0 | 0 | 0 | 0 | 0 | 0
5.2.3.1 | Установка приборов учета в соответствии с Законом № 522-ФЗ при выходе из строя приборов учета потребителя (0,2 кВ; ИПУ: 2025 - 250 шт) | M_КР-1921 | 2025 | 2025 | 18.3497 | 22.0196 | 25.3864 | 0 | 25.3864 | 7.4016 | 17.9849 | 0 | 22.0196 | 7.4016 | 0 | 0 | 7.4016 | 0 | 0 | 0 | 0 | 0 | 0 | 0 | 0 | 0 | 0 | 0 | 0 | 0
5.2.3.2 | Установка приборов учета в соответствии с Законом № 522-ФЗ при выходе из строя приборов учета потребителя (6-20 кВ; ИПУ: 2025 - 4 шт) | M_КР-1922 | 2025 | 2025 | 2.9785 | 3.5742 | 4.1208 | 0 | 4.1208 | 0.28452 | 3.8362 | 0 | 3.5742 | 0.28452 | 0 | 0 | 0.28452 | 0 | 0 | 0 | 0 | 0 | 0 | 0 | 0 | 0 | 0 | 0 | 0 | 0
5.2.3.1 | Установка приборов учета в соответствии с Законом № 522-ФЗ при истечении МПИ или срока эксплуатации, при отсутствии прибора учета у потребителя (0,4 кВ; ИПУ: 2024 - 588 шт) | M_КР-1923 | 2024 | 2025 | 36.0959 | 43.3151 | 48.0422 | 0 | 48.0422 | 21.3317 | 26.7104 | 0 | 43.3151 | 21.3317 | 0 | 16.9722 | 4.3595 | 0 | 0 | 0 | 0 | 0 | 0 | 0 | 0 | 0 | 0 | 0 | 0 | 0
5.2.3.2 | Установка приборов учета в соответствии с Законом № 522-ФЗ при истечении МПИ или срока эксплуатации, при отсутствии прибора учета у потребителя (6-20 кВ; ИПУ: 2024 - 22 шт) | M_КР-1924 | 2024 | 2024 | 16.1692 | 19.4031 | 21.3024 | 0 | 21.3024 | 1.4235 | 19.8789 | 0 | 19.4031 | 1.4235 | 0 | 1.4235 | 0 | 0 | 0 | 0 | 0 | 0 | 0 | 0 | 0 | 0 | 0 | 0 | 0 | 0
5.2.3.1 | Установка приборов учета в соответствии с Законом № 522-ФЗ при выходе из строя приборов учета потребителя (0,4 кВ; ИПУ: 2024 - 558 шт) | M_КР-1925 | 2024 | 2024 | 40.8455 | 49.0146 | 53.8126 | 0 | 53.8126 | 20.2434 | 33.5693 | 0 | 49.0146 | 20.2434 | 0 | 20.2434 | 0 | 0 | 0 | 0 | 0 | 0 | 0 | 0 | 0 | 0 | 0 | 0 | 0 | 0
5.2.3.1 | Установка приборов учета в соответствии с Законом № 522-ФЗ при истечении МПИ или срока эксплуатации, при отсутствии прибора учета у потребителя (0,2 кВ; ИПУ: 2024 - 1204 шт) | M_КР-1926 | 2024 | 2024 | 74.6354 | 89.5625 | 98.3297 | 0 | 98.3297 | 51.3784 | 46.9513 | 0 | 89.5625 | 51.3784 | 0 | 51.3784 | 0 | 0 | 0 | 0 | 0 | 0 | 0 | 0 | 0 | 0 | 0 | 0 | 0 | 0
5.2.3.1 | Установка приборов учета в соответствии с Законом № 522-ФЗ при выходе из строя приборов учета потребителя (0,2 кВ; ИПУ: 2024 - 192 шт) | M_КР-1927 | 2024 | 2024 | 14.4313 | 17.3175 | 19.0127 | 0 | 19.0127 | 5.5445 | 13.4682 | 0 | 17.3175 | 5.5445 | 0 | 5.5445 | 0 | 0 | 0 | 0 | 0 | 0 | 0 | 0 | 0 | 0 | 0 | 0 | 0 | 0
5.2.3.2 | Установка приборов учета в соответствии с Законом № 522-ФЗ при выходе из строя приборов учета потребителя (6-20 кВ; ИПУ: 2024 - 4 шт) | M_КР-1928 | 2024 | 2024 | 2.9785 | 3.5742 | 3.9241 | 0 | 3.9241 | 0.26648 | 3.6577 | 0 | 3.5742 | 0.26648 | 0 | 0.26648 | 0 | 0 | 0 | 0 | 0 | 0 | 0 | 0 | 0 | 0 | 0 | 0 | 0 | 0
5.2.3.1 | Установка приборов учета в соответствии с Законом № 522-ФЗ при истечении МПИ или срока эксплуатации, при отсутствии прибора учета у потребителя (0,4 кВ; ИПУ: 2023 - 294 шт) | M_КР-1929 | 2023 | 2024 | 21.4064 | 25.6877 | 26.9515 | 0 | 26.9515 | 17.0678 | 9.8837 | 0 | 25.6877 | 17.0678 | 13.1809 | 3.8869 | 0 | 0 | 0 | 0 | 0 | 0 | 0 | 0 | 0 | 0 | 0 | 0 | 0 | 0
5.2.3.1 | Установка приборов учета в соответствии с Законом № 522-ФЗ при истечении МПИ или срока эксплуатации, при отсутствии прибора учета у потребителя (0,2 кВ; ИПУ: 2023 - 1070 шт) | M_КР-1933 | 2023 | 2024 | 75.0756 | 90.0907 | 95.9942 | 0 | 95.9942 | 15.0677 | 80.9264 | 0 | 90.0907 | 15.0677 | 7.7344 | 7.3334 | 0 | 0 | 0 | 0 | 0 | 0 | 0 | 0 | 0 | 0 | 0 | 0 | 0 | 0
5.2.4.2 | Модернизация внешнего ограждения, комплекса систем безопасности ПС 35-110 кВ филиала Курскэнерго (2023, ПС 110 кВ: Октябрьская, Троицкая, ПС 35 кВ: Букреевка, Водохранилище, Алексеевка, Благодать, Бобровка, Глазово, Городенская, Долженково, Коренево, Пены 2, Прилепы, Рубильник, Семзавод, Старшее, Шаталовка, Элеватор) | M_КР-1973 | 2023 | 2024 | 76.9504 | 92.3405 | 97.3003 | 0 | 97.3003 | 25.3081 | 71.9922 | 0 | 92.3405 | 25.3081 | 17.7337 | 7.5744 | 0 | 0 | 0 | 0 | 0 | 0 | 0 | 0 | 0 | 0 | 0 | 0 | 0 | 0
5.2.4.2 | Модернизация внешнего ограждения, комплекса систем безопасности ПС 35-110 кВ филиала Курскэнерго (2024, ПС 110 кВ: Мантурово, Нефтяная, ПС 35 кВ: Банищи, Безлесная, В.Реутец, Волобуевка, Выгорное, Луговка, Любимовка 2, Молотычи, Реут, Осоцкое, Петринская, Поречное, Пригородная, Пселец, Тельмана, Успенка) | M_КР-1974 | 2024 | 2024 | 76.9504 | 92.3405 | 101.3796 | 0 | 101.3796 | 34.5549 | 66.8246 | 0 | 92.3405 | 34.5549 | 0 | 34.5549 | 0 | 0 | 0 | 0 | 0 | 0 | 0 | 0 | 0 | 0 | 0 | 0 | 0 | 0
5.2.4.2 | Модернизация внешнего ограждения, комплекса систем безопасности ПС 35-110 кВ филиала Курскэнерго (2025, ПС 110 кВ: Клюква, ПС 35 кВ: ЖБИ, Б.Змеинец, Белгородка, Береза, Букреевка, Васильевка, Волоконск, Гахово, Глебово, Гриневка, Жданово, Золотухинская КРС, М.Каменец, Мармыжи, Орловка, Ср.Ольшанка, Яньково) | M_КР-1975 | 2025 | 2025 | 76.9504 | 92.3405 | 106.4594 | 0 | 106.4594 | 33.5418 | 72.9177 | 0 | 92.3405 | 33.5418 | 0 | 0 | 33.5418 | 0 | 0 | 0 | 0 | 0 | 0 | 0 | 0 | 0 | 0 | 0 | 0 | 0
5.1.1.3 | Строительство 4-х КЛ 0,4 кВ от строящихся ТП 10/0,4 кВ ПС 35/10 кВ Сапогово с установкой ПКУ (16 шт) до границ балансовой принадлежности Заявителя для Техприсоединения АО Курский завод КПД имени А.Ф. Дериглазова договор №42195131 от 02.03.22 (свыше 670 кВт; протяженность 2,436 км) | N_КР-2016 | 2024 | 2024 | 28.3014 | 33.9617 | 37.2861 | 0 | 37.2861 | 16.1802 | 21.1059 | 0 | 33.9617 | 16.1802 | 0 | 16.1802 | 0 | 0 | 0 | 0 | 0 | 0 | 0 | 0 | 0 | 0 | 0 | 0 | 0 | 0
5.1.1.3 | Строительство ответвления оп.1.151 ВЛ 10 кВ ф.61113 ПС 35/10 кВ Пушкарное с установкой ответвительной арматуры, разъединителей (1 шт) до строящейся КТП 10/0,4 кВ, для Техприсоединения АО Толпино, договор №42269879 от 05.10.22 (до 670 кВт, протяженность 0,5 км) | N_КР-2076 | 2023 | 2024 | 1.6314 | 1.9577 | 2.1474 | 0 | 2.1474 | 0.31792 | 1.8295 | 0 | 1.9577 | 0.31792 | 0.004874 | 0.31305 | 0 | 0 | 0 | 0 | 0 | 0 | 0 | 0 | 0 | 0 | 0 | 0 | 0 | 0
5.1.1.3 | Строительство КТП 10/0,4 кВ ф.61113 ПС 35/10 кВ Пушкарное с установкой ПКУ (1 шт), для Техприсоединения АО Толпино, договор №42269879 от 05.10.22 (до 670 кВт, трансформаторная мощность 1,0 МВА) | N_КР-2077 | 2023 | 2024 | 6.0166 | 7.2199 | 7.9197 | 0 | 7.9197 | 4.2893 | 3.6303 | 0 | 7.2199 | 4.2893 | 0.065756 | 4.2236 | 0 | 0 | 0 | 0 | 0 | 0 | 0 | 0 | 0 | 0 | 0 | 0 | 0 | 0
5.1.1.3 | Строительство 4-х КЛ 10 кВ ПС 110/10 кВ Родники до строящихся РТП/ТП 10/0,4/2х1000 кВА для Техприсоединения ОКУ УКС Курской обл, договор №42256935 от 09.09.22 (свыше 670 кВт; протяженность 5,3 км, в т.ч. ГНБ - 0,6 км) | N_КР-2083 | 2023 | 2024 | 84.6581 | 101.5897 | 105.3742 | 0 | 105.3742 | 48.4988 | 56.8754 | 0 | 101.5897 | 48.4988 | 46.6457 | 1.8531 | 0 | 0 | 0 | 0 | 0 | 0 | 0 | 0 | 0 | 0 | 0 | 0 | 0 | 0
5.1.4.2 | Модернизация ПС 110/35/10 кВ Горшечное с установкой дополнительных ячеек 10 кВ (2 шт), для Техприсоединения АО Куриное Царство, договор №42251103 от 18.11.22, г.Курск (свыше 670 кВт) | N_КР-2104 | 2024 | 2024 | 12.1504 | 14.5804 | 16.0077 | 0 | 16.0077 | 11.0107 | 4.997 | 0 | 14.5804 | 11.0107 | 0 | 11.0107 | 0 | 0 | 0 | 0 | 0 | 0 | 0 | 0 | 0 | 0 | 0 | 0 | 0 | 0
5.2.1.2 | Модернизация ПС 110 кВ Суджа с установкой трансформаторов тока 110 кВ (3 шт), первичного оборудования ТМ для расширения системы сбора и передачи информации (ССПИ) | N_КР-2110 | 2027 | 2027 | 19.0303 | 22.8364 | 28.8195 | 0 | 28.8195 | 8.6958 | 20.1237 | 0 | 22.8364 | 8.6958 | 0 | 0 | 0 | 0 | 8.6958 | 0 | 0 | 0 | 0 | 0 | 0 | 0 | 0 | 0 | 0 | 0
5.2.1.2 | Модернизация ПС 110 кВ Паники с установкой трансформаторов тока 110 кВ (3 шт), первичного оборудования ТМ для расширения системы сбора и передачи информации (ССПИ) | N_КР-2111 | 2026 | 2026 | 38.405 | 46.086 | 55.6133 | 0 | 55.6133 | 10.2869 | 45.3264 | 0 | 46.086 | 10.2869 | 0 | 0 | 0 | 10.2869 | 0 | 0 | 0 | 0 | 0 | 0 | 0 | 0 | 0 | 0 | 0 | 0
5.6 | Создание КСИБ объектов критической информационной инфраструктуры подсистемы антивирусной защиты и предотвращения атак филиала Курскэнерго (2 подсистемы) | N_КР-2123 | 2021 | 2025 | 32.0845 | 38.5014 | 44.3086 | 0 | 44.3086 | 19.3089 | 24.9997 | 0.52172 | 37.9797 | 19.3089 | 0 | 0 | 18.7872 | 0 | 0 | 0 | 0 | 0 | 0 | 0 | 0 | 0 | 0 | 0 | 0 | 0
5.2.2.2 | Комплексное приведение просек к нормативному состоянию (расширение просек: 2023 - 400,0 га) | N_КР-2145 | 2023 | 2024 | 163.3551 | 196.0261 | 207.434 | 0 | 207.434 | 100.9431 | 106.4909 | 0 | 196.0261 | 100.9431 | 63.5539 | 37.3892 | 0 | 0 | 0 | 0 | 0 | 0 | 0 | 0 | 0 | 0 | 0 | 0 | 0 | 0
5.1.1.3 | Строительство ответвления оп.92 ВЛ 10 кВ ф.3.7.5 ПС 35/10 кВ Бурцевка с установкой ответвительной арматуры, разъединителей (2 шт) до строящейся КТП 10/0,4 кВ, для Техприсоединения ООО Луч, договор №42244466 от 14.06.22 (до 670 кВт, протяженность 1,2 км) | N_КР-2195 | 2023 | 2024 | 9.2831 | 11.1397 | 11.666 | 0 | 11.666 | 2.7573 | 8.9087 | 0 | 11.1397 | 2.7573 | 2.2151 | 0.54219 | 0 | 0 | 0 | 0 | 0 | 0 | 0 | 0 | 0 | 0 | 0 | 0 | 0 | 0
5.6 | Установка электрозарядных станций (10 шт) филиала Курскэнерго | N_КР-2202 | 2023 | 2024 | 37.9951 | 45.5941 | 47.5864 | 0 | 47.5864 | 38.8713 | 8.7152 | 0 | 45.5941 | 38.8713 | 33.4129 | 5.4583 | 0 | 0 | 0 | 0 | 0 | 0 | 0 | 0 | 0 | 0 | 0 | 0 | 0 | 0
5.2.2.1 | Реконструкция ЛЭП 6-10 кВ филиала Курскэнерго с изменением границ полосы отвода и охранных зон (г.Курск, Поныровский, Железногорский, Курчатовский РЭС, протяженность 2,24 км) | N_КР-2203 | 2023 | 2024 | 32.7208 | 39.2649 | 42.5241 | 0 | 42.5241 | 20.113 | 22.4111 | 0 | 39.2649 | 20.113 | 4.7481 | 15.3649 | 0 | 0 | 0 | 0 | 0 | 0 | 0 | 0 | 0 | 0 | 0 | 0 | 0 | 0
5.1.4.2 | Модернизация ПС 110/10 кВ Возрождение с установкой дополнительных ячеек 10 кВ (1 и 2 с.ш.) для Техприсоединения ЗАО Свинокомплекс Короча, договор №42329620 от 04.04.23 (свыше 670 кВт) | N_КР-2212 | 2023 | 2024 | 7.9939 | 9.5927 | 10.5237 | 0 | 10.5237 | 8.5396 | 1.9842 | 0 | 9.5927 | 8.5396 | 0.11186 | 8.4277 | 0 | 0 | 0 | 0 | 0 | 0 | 0 | 0 | 0 | 0 | 0 | 0 | 0 | 0
5.1.1.3 | Строительство ответвления оп.1-9 КВЛ 6 кВ ф.41.6 ПС 110/6 кВ Лесная с установкой ответвительной арматуры, пункта секционирования с использованием реклоузеров (1 шт), разъединителей (1 шт), ПКУ (1 шт) до границы балансовой принадлежности Заявителя, для Техприсоединения ООО МОБИЛ ТЕЛЕКОМ, договор №42342505 от 11.04.23 (до 670 кВт, протяженность 0,03 км) | N_КР-2217 | 2024 | 2024 | 5.985 | 7.182 | 7.8851 | 0 | 7.8851 | 3.0985 | 4.7866 | 0 | 7.182 | 3.0985 | 0 | 3.0985 | 0 | 0 | 0 | 0 | 0 | 0 | 0 | 0 | 0 | 0 | 0 | 0 | 0 | 0
5.1.1.3 | Строительство ответвления оп.316 ВЛ 10 кВ ф.117.05 ПС 110/10 кВ Винниково с установкой разъединителя (1 шт), ответвительной арматуры до строящейся КТП 10/0,4 кВ, для Техприсоединения ИП Санькова М.Г, договор №42343515 от 17.04.23 (до 670 кВт, протяженность 0,14 км) | N_КР-2218 | 2024 | 2024 | 2.2273 | 2.6728 | 2.9345 | 0 | 2.9345 | 0.47361 | 2.4608 | 0 | 2.6728 | 0.47361 | 0 | 0.47361 | 0 | 0 | 0 | 0 | 0 | 0 | 0 | 0 | 0 | 0 | 0 | 0 | 0 | 0
5.1.1.3 | Строительство КТП 10/0,4 кВ ф.117.05 ПС 110/10 кВ Винниково с установкой ПКУ (1 шт) на границе участка Заявителя, для Техприсоединения ИП Санькова М.Г, договор №42343515 от 17.04.23 (до 670 кВт, трансформаторная мощность 0,25 МВА) | N_КР-2219 | 2024 | 2024 | 2.1708 | 2.6049 | 2.8599 | 0 | 2.8599 | 1.5581 | 1.3018 | 0 | 2.6049 | 1.5581 | 0 | 1.5581 | 0 | 0 | 0 | 0 | 0 | 0 | 0 | 0 | 0 | 0 | 0 | 0 | 0 | 0
5.1.1.3 | Строительство 2-х КЛ 10 кВ - ответвления оп.91 ВЛ 10 кВ ф.420.10 ПС 110/35/10 кВ Камыши, оп.20 ВЛ 10 кВ ф.424.02 ПС 35/10 кВ Букреевка с установкой разъединителей (2 шт), до строящейся КТП 10/0,4/630 кВА, для Техприсоединения ОБУССОКО Букреевский психоневрологический интернат договор №42340131 от 13.04.23 (до 670 кВт, протяженность 0,4 км) | N_КР-2220 | 2024 | 2024 | 5.8057 | 6.9668 | 7.6488 | 0 | 7.6488 | 1.043 | 6.6058 | 0 | 6.9668 | 1.043 | 0 | 1.043 | 0 | 0 | 0 | 0 | 0 | 0 | 0 | 0 | 0 | 0 | 0 | 0 | 0 | 0
5.1.1.3 | Строительство КТП 10/0,4/630 кВА ф.420.10 ПС 110/35/10 кВ Камыши, ф.424.02 ПС 110/35/10 кВ Букреевка с установкой ПКУ (4 шт) на границе участка Заявителя для Техприсоединения ОБУССОКО Букреевский психоневрологический интернат, договор №42340131 от 13.04.23 (до 670 кВт, трансформаторная мощность 1,26 МВА) | N_КР-2221 | 2024 | 2024 | 9.105 | 10.926 | 11.9955 | 0 | 11.9955 | 6.4862 | 5.5094 | 0 | 10.926 | 6.4862 | 0 | 6.4862 | 0 | 0 | 0 | 0 | 0 | 0 | 0 | 0 | 0 | 0 | 0 | 0 | 0 | 0
5.1.1.3 | Строительство ответвления оп.30 ВЛ 10 кВ ф.204 ПС 330/110/35/10 кВ Садовая с установкой разъединителей (1 шт) до строящейся КТП 10/0,4/2х630 кВА для Техприсоединения МУП Курскводоканал, договор №42331260 от 14.04.23 (до 670 кВт; протяженность 0,06 км) | N_КР-2222 | 2024 | 2024 | 1.7072 | 2.0486 | 2.2491 | 0 | 2.2491 | 0.5685 | 1.6806 | 0 | 2.0486 | 0.5685 | 0 | 0.5685 | 0 | 0 | 0 | 0 | 0 | 0 | 0 | 0 | 0 | 0 | 0 | 0 | 0 | 0
5.2.1.2 | Техперевооружение КТП 10/0,4 кВ №502 ф.243.03 ПС 110/35/10 кВ с заменой силового трансформатора п.Медвенка (трансформаторная мощность 0,25 МВА) | O_КР-2236 | 2024 | 2024 | 2.8854 | 3.4625 | 3.8014 | 0 | 3.8014 | 2.8651 | 0.93635 | 0 | 3.4625 | 2.8651 | 0 | 2.8651 | 0 | 0 | 0 | 0 | 0 | 0 | 0 | 0 | 0 | 0 | 0 | 0 | 0 | 0
5.2.1.1 | Реконструкция КТП 10/0,4/160 кВА №720 ф.415.03 ПС 35/10 кВ Оросительная с заменой трансформатора на 250 кВА с.Духовец (трансформаторная мощность 0,25 МВА) | O_КР-2237 | 2024 | 2024 | 2.8854 | 3.4625 | 3.8014 | 0 | 3.8014 | 2.885 | 0.91642 | 0 | 3.4625 | 2.885 | 0 | 2.885 | 0 | 0 | 0 | 0 | 0 | 0 | 0 | 0 | 0 | 0 | 0 | 0 | 0 | 0
5.2.1.1 | Реконструкция КТП 10/0,4/100 кВА №719 ф.415.03 ПС 35/10 кВ Оросительная с заменой трансформатора на 630 кВА с.Духовец (трансформаторная мощность 0,63 МВА) | O_КР-2238 | 2024 | 2024 | 4.3185 | 5.1822 | 5.6894 | 0 | 5.6894 | 3.4189 | 2.2705 | 0 | 5.1822 | 3.4189 | 0 | 3.4189 | 0 | 0 | 0 | 0 | 0 | 0 | 0 | 0 | 0 | 0 | 0 | 0 | 0 | 0
5.2.1.1 | Реконструкция КТП 10/0,4/160 кВА №627 ф.415.03 ПС 35/10 кВ Оросительная с заменой трансформатора на 400 кВА с.Духовец (трансформаторная мощность 0,4 МВА) | O_КР-2239 | 2024 | 2024 | 3.224 | 3.8688 | 4.2476 | 0 | 4.2476 | 3.8833 | 0.36429 | 0 | 3.8688 | 3.8833 | 0 | 3.8833 | 0 | 0 | 0 | 0 | 0 | 0 | 0 | 0 | 0 | 0 | 0 | 0 | 0 | 0
5.2.1.1 | Реконструкция КТП 10/0,4/160 кВА №625 ф.415.03 ПС 35/10 кВ Оросительная с заменой трансформатора на 250 кВА с.Духовец (трансформаторная мощность 0,25 МВА) | O_КР-2240 | 2024 | 2024 | 2.7024 | 3.2429 | 3.5604 | 0 | 3.5604 | 2.885 | 0.67532 | 0 | 3.2429 | 2.885 | 0 | 2.885 | 0 | 0 | 0 | 0 | 0 | 0 | 0 | 0 | 0 | 0 | 0 | 0 | 0 | 0
5.4 | Строительство ответвления ВЛ 10 кВ ф.7.10.1 ПС 35/10 кВ Комбикормовая с установкой разъединителя (1 шт) до строящейся ТП 10/0,4 кВ для разделения нагрузки участка сети д.Козловка ул.Нижняя Щигровский р-он (протяженность 0,125 км) | O_КР-2241 | 2024 | 2024 | 2.2639 | 2.7166 | 2.9826 | 0 | 2.9826 | 1.1123 | 1.8702 | 0 | 2.7166 | 1.1123 | 0 | 1.1123 | 0 | 0 | 0 | 0 | 0 | 0 | 0 | 0 | 0 | 0 | 0 | 0 | 0 | 0
5.2.2.2 | Техперевооружение ответвления ВЛ 10 кВ №332.4 ПС 35/10 кВ Свобода-Сельская до ТП 10/0,4 кВ М.Свобода с заменой кабельного участка на воздушный Золотухинский р-он (протяженность 0,741 км) | O_КР-2242 | 2024 | 2024 | 4.7477 | 5.6972 | 6.2549 | 0 | 6.2549 | 2.9201 | 3.3348 | 0 | 5.6972 | 2.9201 | 0 | 2.9201 | 0 | 0 | 0 | 0 | 0 | 0 | 0 | 0 | 0 | 0 | 0 | 0 | 0 | 0
5.2.2.1 | Реконструкция ВЛ 0,4 кВ от КТП-501, 502, 506, 510 ф.243.02, 243.03 ПС 110/35/10 кВ Медвенка с заменой провода на СИП-2 большего сечения п.Медвенка Медвенский р-он (протяженность 4,769 км) | O_КР-2243 | 2024 | 2024 | 14.7426 | 17.6912 | 19.423 | 0 | 19.423 | 5.5819 | 13.8411 | 0 | 17.6912 | 5.5819 | 0 | 5.5819 | 0 | 0 | 0 | 0 | 0 | 0 | 0 | 0 | 0 | 0 | 0 | 0 | 0 | 0
5.2.2.1 | Реконструкция ВЛ 0,4 кВ от КТП-645 ф.645 ПС 35/10 кВ Коренево с заменой провода на СИП-2 большего сечения с.Коренево ул.Озерная Кореневский р-он (протяженность 1,048 км) | O_КР-2244 | 2024 | 2024 | 3.3259 | 3.991 | 4.3817 | 0 | 4.3817 | 1.27 | 3.1118 | 0 | 3.991 | 1.27 | 0 | 1.27 | 0 | 0 | 0 | 0 | 0 | 0 | 0 | 0 | 0 | 0 | 0 | 0 | 0 | 0
5.2.2.1 | Реконструкция ВЛ 10 кВ №7901 ПС 35/10 кВ Рубанщина до ТП-6 с заменой опор и провода на большее сечение, с изменением границ полосы отвода и охранных зон, нп.Рубанщина Суджанский р-он (протяженность 0,425 км) | O_КР-2245 | 2024 | 2024 | 3.1583 | 3.79 | 4.161 | 0 | 4.161 | 1.7872 | 2.3738 | 0 | 3.79 | 1.7872 | 0 | 1.7872 | 0 | 0 | 0 | 0 | 0 | 0 | 0 | 0 | 0 | 0 | 0 | 0 | 0 | 0
5.4 | Строительство СТП 10/0,4 кВ ф.257 ПС 35/10 кВ Большесолдатская для разделения нагрузки участка сети с.Большесолдатское (трансформаторная мощность 0,063 МВА) | O_КР-2246 | 2024 | 2024 | 1.5699 | 1.8839 | 2.0684 | 0 | 2.0684 | 1.2305 | 0.83782 | 0 | 1.8839 | 1.2305 | 0 | 1.2305 | 0 | 0 | 0 | 0 | 0 | 0 | 0 | 0 | 0 | 0 | 0 | 0 | 0 | 0
5.2.2.1 | Реконструкция ВЛ 0,4 кВ от КТП 10/0,4 кВ №104 ф.2416 ПС 35/10 кВ Любимовка с заменой опор и провода СИП-2 большего сечения с.Любимовка ул.3-я Рабочая Б.Солдатский р-он (протяженность 2,325 км) | O_КР-2247 | 2024 | 2024 | 7.5952 | 9.1142 | 10.0064 | 0 | 10.0064 | 6.3224 | 3.684 | 0 | 9.1142 | 6.3224 | 0 | 6.3224 | 0 | 0 | 0 | 0 | 0 | 0 | 0 | 0 | 0 | 0 | 0 | 0 | 0 | 0
5.1.1.3 | Строительство ответвления оп.16 ВЛ 10 кВ ф.2303 ПС 110/35/10 кВ Марьино с установкой ответвительной арматуры, пункта секционирования с использованием реклоузеров (1 шт), разъединителей (1 шт), ПКУ (1 шт) до границы балансовой принадлежности Заявителя для Техприсоединения ООО Агросемена договор №42383877 от 19.06.23 (до 670 кВт, протяженность 0,8 км) | O_КР-2261 | 2024 | 2024 | 6.2572 | 7.5086 | 8.2436 | 0 | 8.2436 | 3.9076 | 4.336 | 0 | 7.5086 | 3.9076 | 0 | 3.9076 | 0 | 0 | 0 | 0 | 0 | 0 | 0 | 0 | 0 | 0 | 0 | 0 | 0 | 0
5.1.1.3 | Строительство ответвления оп.1-6 ВЛ 10 кВ ф.02 (8182) ПС 35/10 кВ Теплицы с перезаводом ВЛ-8182 на 2 с.ш, установкой пункта секционирования с использованием реклоузеров (1 шт), разъединителей (3 шт), ПКУ (2 шт) до границы балансовой принадлежности Заявителя для Техприсоединения АО Энерготекс договор №42368747 от 06.06.23 (свыше 670 кВт, протяженность 1,4 км) | O_КР-2264 | 2024 | 2024 | 11.5975 | 13.9171 | 15.2794 | 0 | 15.2794 | 6.8655 | 8.4138 | 0 | 13.9171 | 6.8655 | 0 | 6.8655 | 0 | 0 | 0 | 0 | 0 | 0 | 0 | 0 | 0 | 0 | 0 | 0 | 0 | 0
5.1.1.3 | Строительство КЛ 10 кВ - ответвление оп.5-24 ВЛ 10 кВ ф.106 ПС 330/110/35/10 кВ Садовая с установкой разъединителей (1 шт) до строящейся КТП 10/0,4 кВ для Техприсоединения МУП Курскводоканал, договор №42331260 от 14.04.23 (до 670 кВт; протяженность 0,95 км, в т.ч. ГНБ - 0,15 км) | N_КР-2269 | 2024 | 2024 | 12.3265 | 14.7918 | 16.2398 | 0 | 16.2398 | 4.3719 | 11.8679 | 0 | 14.7918 | 4.3719 | 0 | 4.3719 | 0 | 0 | 0 | 0 | 0 | 0 | 0 | 0 | 0 | 0 | 0 | 0 | 0 | 0
5.1.1.3 | Строительство КТП 10/0,4/2х630 кВА ф.106, 204 ПС 330/110/35/10 кВ Садовая с установкой ПКУ (2 шт) на границе участка Заявителя, для Техприсоединения МУП Курскводоканал, договор №42331260 от 14.04.23 (до 670 кВт; трансформаторная мощность 1,26 МВА) | N_КР-2270 | 2024 | 2024 | 7.5448 | 9.0538 | 9.94 | 0 | 9.94 | 7.5502 | 2.3898 | 0 | 9.0538 | 7.5502 | 0 | 7.5502 | 0 | 0 | 0 | 0 | 0 | 0 | 0 | 0 | 0 | 0 | 0 | 0 | 0 | 0
5.2.1.1 | Реконструкция КТП 10/0,4/1х250 кВА ф.4115 ПС 110/10 кВ Обоянь с переносом на новую площадку (Снятие ограничений в пользовании земельным участком ООО Альянс, договор №42371178 от 19.06.23, трансформаторная мощность 0,25 МВА) | O_КР-2274 | 2023 | 2024 | 2.6928 | 3.2313 | 3.5445 | 0 | 3.5445 | 2.8414 | 0.70311 | 0 | 3.2313 | 2.8414 | 0.043559 | 2.7979 | 0 | 0 | 0 | 0 | 0 | 0 | 0 | 0 | 0 | 0 | 0 | 0 | 0 | 0
5.2.2.1 | Реконструкция участка КЛ 10 кВ - ответвление оп.1 ВЛ10 кВ ф.4115 ПС 110/10 кВ Обоянь с изменением границ полосы отвода и охранных зон (Снятие ограничений в пользовании земельным участком ООО Альянс, договор №42371178 от 19.06.23, протяженность 0,26 км, в т.ч. ГНБ - 0,035 км) | O_КР-2275 | 2023 | 2024 | 2.9095 | 3.4914 | 3.8298 | 0 | 3.8298 | 1.7835 | 2.0463 | 0 | 3.4914 | 1.7835 | 0.027341 | 1.7561 | 0 | 0 | 0 | 0 | 0 | 0 | 0 | 0 | 0 | 0 | 0 | 0 | 0 | 0
5.1.1.3 | Строительство ответвления оп.11-5 ВЛ 10 кВ ф.438.14 ПС 35/10 кВ Пригородная с установкой разъединителей (2 шт), ответвительной арматуры до строящейся КТП 10/0,4 кВ для Техприсоединения Бурухин В.А, договор №42386043 от 03.07.23 (до 670 кВт, протяженность 0,45 км) | O_КР-2280 | 2024 | 2024 | 2.6226 | 3.1471 | 3.4551 | 0 | 3.4551 | 2.2697 | 1.1854 | 0 | 3.1471 | 2.2697 | 0 | 2.2697 | 0 | 0 | 0 | 0 | 0 | 0 | 0 | 0 | 0 | 0 | 0 | 0 | 0 | 0
5.1.1.3 | Строительство КТП 10/0,4 кВ ф.438.14 ПС 35/10 кВ Пригородная на границе участка Заявителя для Техприсоединения Бурухин В.А, договор №42386043 от 03.07.23 (до 670 кВт, трансформаторная мощность 0,25 МВА) | O_КР-2281 | 2024 | 2024 | 1.8846 | 2.2615 | 2.4829 | 0 | 2.4829 | 2.309 | 0.17395 | 0 | 2.2615 | 2.309 | 0 | 2.309 | 0 | 0 | 0 | 0 | 0 | 0 | 0 | 0 | 0 | 0 | 0 | 0 | 0 | 0
5.1.1.3 | Строительство участка ВЛ 0,4 кВ от строящейся КТП 10/0,4 кВ ф.438.14 ПС 35/10 кВ Пригородная с установкой ПКУ (1 шт) до границы балансовой принадлежности Заявителя для Техприсоединения Бурухин В.А, договор №42386043 от 03.07.23 (до 670 кВт; протяженность 0,03 км) | O_КР-2282 | 2024 | 2024 | 0.45991 | 0.55189 | 0.60592 | 0 | 0.60592 | 0.24035 | 0.36557 | 0 | 0.55189 | 0.24035 | 0 | 0.24035 | 0 | 0 | 0 | 0 | 0 | 0 | 0 | 0 | 0 | 0 | 0 | 0 | 0 | 0
5.1.1.3 | Строительство ВЛ 6 кВ - воздушный участок ЛЭП 6 кВ ПС 110/6 кВ Нефтяная с установкой разъединителей (1 шт) до строящихся КТП 6/0,4 кВ №1, 2 для Техприсоединения ООО ХПП Касторенское, договор №42337543 от 13.07.23 (свыше 670 кВт, протяженность 2,6 км) | O_КР-2284 | 2024 | 2024 | 15.1264 | 18.1517 | 19.9285 | 0 | 19.9285 | 6.7899 | 13.1386 | 0 | 18.1517 | 6.7899 | 0 | 6.7899 | 0 | 0 | 0 | 0 | 0 | 0 | 0 | 0 | 0 | 0 | 0 | 0 | 0 | 0
5.1.1.3 | Строительство 2-х КЛ 6 кВ - кабельные участки ЛЭП 6 кВ ПС 110/6 кВ Нефтяная до строящихся КТП 6/0,4 кВ №1, 2, для Техприсоединения ООО ХПП Касторенское, договор №42337543 от 13.07.23 (свыше 670 кВт; протяженность 0,22 км, в т.ч. ГНБ - 0,2 км) | O_КР-2285 | 2024 | 2024 | 3.7545 | 4.5054 | 4.9464 | 0 | 4.9464 | 1.6936 | 3.2528 | 0 | 4.5054 | 1.6936 | 0 | 1.6936 | 0 | 0 | 0 | 0 | 0 | 0 | 0 | 0 | 0 | 0 | 0 | 0 | 0 | 0
5.1.1.3 | Строительство 2-х КТП 6/0,4 кВ №1, 2 ПС 110/6 кВ Нефтяная с установкой ПКУ (2 шт) на границе участка Заявителя, для Техприсоединения ООО ХПП Касторенское, договор №42337543 от 13.07.23 (свыше 670 кВт, трансформаторная мощность 1,26 МВА) | O_КР-2286 | 2024 | 2024 | 9.488 | 11.3855 | 12.5001 | 0 | 12.5001 | 7.4826 | 5.0175 | 0 | 11.3855 | 7.4826 | 0 | 7.4826 | 0 | 0 | 0 | 0 | 0 | 0 | 0 | 0 | 0 | 0 | 0 | 0 | 0 | 0
5.1.4.2 | Модернизация ПС 35/10 кВ Разветье с установкой дополнительной ячейки 10 кВ (1 шт) для Техприсоединения Администрация Железногорского р-на Курской области договор №42369194 от 21.09.23 (до 670 кВт) | O_КР-2287 | 2024 | 2024 | 4.0679 | 4.8814 | 5.3593 | 0 | 5.3593 | 2.9189 | 2.4404 | 0 | 4.8814 | 2.9189 | 0 | 2.9189 | 0 | 0 | 0 | 0 | 0 | 0 | 0 | 0 | 0 | 0 | 0 | 0 | 0 | 0
5.1.1.3 | Строительство КЛ 10 кВ - кабельный участок ЛЭП 10 кВ ПС 35/10 кВ Разветье до границы участка Заявителя, для Техприсоединения Администрация Железногорского р-на Курской области договор №42369194 от 21.09.23 (до 670 кВт; протяженность 0,15 км, в т.ч. ГНБ - 0,05 км) | O_КР-2288 | 2024 | 2024 | 3.3294 | 3.9953 | 4.3864 | 0 | 4.3864 | 1.5668 | 2.8196 | 0 | 3.9953 | 1.5668 | 0 | 1.5668 | 0 | 0 | 0 | 0 | 0 | 0 | 0 | 0 | 0 | 0 | 0 | 0 | 0 | 0
5.1.1.3 | Строительство ВЛ 10 кВ - воздушный участок ЛЭП 10 кВ ПС 35/10 кВ Разветье с установкой пункта секционирования с использованием реклоузеров (1 шт), разъединителей (1 шт), ПКУ (1 шт) на границе участка Заявителя, для Техприсоединения Администрация Железногорского р-на Курской области договор №42369194 от 21.09.23 (до 670 кВт; протяженность 0,02 км) | O_КР-2289 | 2024 | 2024 | 5.9371 | 7.1245 | 7.8219 | 0 | 7.8219 | 1.1039 | 6.718 | 0 | 7.1245 | 1.1039 | 0 | 1.1039 | 0 | 0 | 0 | 0 | 0 | 0 | 0 | 0 | 0 | 0 | 0 | 0 | 0 | 0
5.1.1.3 | Строительство ВЛ 10 кВ - воздушный участок ответвления ВЛ 10 кВ оп.15-2 ВЛ 10 кВ ф.427.16 ПС 35/10 кВ Сапогово до строящейся КТП 10/0,4/2х250 кВА с установкой ответвительной арматуры, разъединителей (2 шт), для Техприсоединения ООО Совтест АТЕ, договор №42417590 от 25.09.23 (до 670 кВт, протяженность 0,1 км) | O_КР-2291 | 2024 | 2024 | 2.3504 | 2.8205 | 3.0966 | 0 | 3.0966 | 0.56376 | 2.5328 | 0 | 2.8205 | 0.56376 | 0 | 0.56376 | 0 | 0 | 0 | 0 | 0 | 0 | 0 | 0 | 0 | 0 | 0 | 0 | 0 | 0
5.1.1.3 | Строительство КЛ 10 кВ - кабельный участок ответвления ВЛ 10 кВ оп.15-2 ВЛ 10 кВ ф.427.16 ПС 35/10 кВ Сапогово до строящейся КТП 10/0,4/2х250 кВА, для Техприсоединения ООО Совтест АТЕ, договор №42417590 от 25.09.23 (до 670 кВт; протяженность 0,7 км, в т.ч. ГНБ - 0,2 км) | O_КР-2292 | 2024 | 2024 | 6.0463 | 7.2556 | 7.9658 | 0 | 7.9658 | 2.687 | 5.2788 | 0 | 7.2556 | 2.687 | 0 | 2.687 | 0 | 0 | 0 | 0 | 0 | 0 | 0 | 0 | 0 | 0 | 0 | 0 | 0 | 0
5.1.1.3 | Строительство КТП 10/0,4/2х250 кВА ф.106 ПС 330/110/35/10 кВ Садовая ф.427.16 ПС 35/10 кВ Сапогово с установкой ПКУ (2 шт), для Техприсоединения ООО Совтест АТЕ, договор №42417590 от 25.09.23 (до 670 кВт, трансформаторная мощность 0,5 МВА) | O_КР-2293 | 2024 | 2024 | 6.4374 | 7.7249 | 8.4811 | 0 | 8.4811 | 3.736 | 4.745 | 0 | 7.7249 | 3.736 | 0 | 3.736 | 0 | 0 | 0 | 0 | 0 | 0 | 0 | 0 | 0 | 0 | 0 | 0 | 0 | 0
5.4 | Строительство ВЛ 35 кВ Восход-Белица с установкой пункта секционирования с использованием реклоузеров (1 шт), разъединителей (2 шт), для резервирования ПС 110/35/10 кВ Белая (протяженность 2,6 км, в т.ч. совместным подвесом с ВЛ 10 кВ - 1,2 км) | O_КР-2295 | 2024 | 2024 | 54.9566 | 65.9479 | 72.4035 | 0 | 72.4035 | 44.7292 | 27.6743 | 0 | 65.9479 | 44.7292 | 0 | 44.7292 | 0 | 0 | 0 | 0 | 0 | 0 | 0 | 0 | 0 | 0 | 0 | 0 | 0 | 0
5.1.1.3 | Строительство ВЛ 10 кВ - воздушные участки ответвления оп.11-3 ВЛ 10 кВ ф.16(4119) ПС 110/35/10 кВ Кшень с установкой пункта секционирования с использованием реклоузеров (1 шт), разъединителей (2 шт), ПКУ (1 шт) до границы участка Заявителя, для Техприсоединения ИП Ракчеева Н.А. договор №42414134 от 18.09.23 (до 670 кВт; протяженность 0,4 км) | O_КР-2296 | 2024 | 2024 | 8.4185 | 10.1022 | 11.0911 | 0 | 11.0911 | 5.7018 | 5.3894 | 0 | 10.1022 | 5.7018 | 0 | 5.7018 | 0 | 0 | 0 | 0 | 0 | 0 | 0 | 0 | 0 | 0 | 0 | 0 | 0 | 0
5.1.1.3 | Строительство 6-и ответвлений ВЛ 10 кВ ПС 35-110 кВ Курскэнерго до строящихся СТП 10/0,4 кВ с установкой ответвительной арматуры, разъединителей (6шт), для э/с оборудования специализированных нежилых помещений в приграничных районах Курской обл, для Техприсоединения ОКУ Инженерная компания Министерства ЖКХ и ТЭК Курской обл, договор №42427791 от 27.10.23 (до 670 кВт, протяженность 1,655 км) | O_КР-2298 | 2023 | 2024 | 96.8537 | 116.2244 | 127.4892 | 0 | 127.4892 | 6.6657 | 120.8235 | 0 | 116.2244 | 6.6657 | 0.10218 | 6.5635 | 0 | 0 | 0 | 0 | 0 | 0 | 0 | 0 | 0 | 0 | 0 | 0 | 0 | 0
5.1.1.3 | Строительство ответвления КЛ 10 кВ СТП 10/0,4 кВ ПС 35-110 кВ Курскэнерго до строящейся СТП 10/0,4 кВ, для э/с оборудования специализированных нежилых помещений в приграничных районах Курской обл, для Техприсоединения ОКУ Инженерная компания Министерства ЖКХ и ТЭК Курской обл, договор №42427791 от 27.10.23 (до 670 кВт, протяженность 1,1 км) | O_КР-2299 | 2023 | 2024 | 8.3891 | 10.0669 | 11.0426 | 0 | 11.0426 | 3.1602 | 7.8824 | 0 | 10.0669 | 3.1602 | 0.048446 | 3.1117 | 0 | 0 | 0 | 0 | 0 | 0 | 0 | 0 | 0 | 0 | 0 | 0 | 0 | 0
5.1.1.3 | Строительство 11-и КЛ 0,4 кВ от строящихся СТП 10/0,4 кВ ПС 35-110 кВ Курскэнерго для э/с оборудования специализированных нежилых помещений в приграничных районах Курской обл, для Техприсоединения ОКУ Инженерная компания Министерства ЖКХ и ТЭК Курской обл, договор №42427791 от 27.10.23 (до 670 кВт, протяженность 8,962 км) | O_КР-2300 | 2023 | 2024 | 25.6703 | 30.8044 | 33.79 | 0 | 33.79 | 30.8554 | 2.9346 | 0 | 30.8044 | 30.8554 | 0.47302 | 30.3824 | 0 | 0 | 0 | 0 | 0 | 0 | 0 | 0 | 0 | 0 | 0 | 0 | 0 | 0
5.1.1.3 | Строительство 4-х СТП 10/0,4 кВ ПС 35-110 кВ Курскэнерго с установкойдополнительных коммутационных аппаратов (7 шт), ПКУ (7 шт), для э/с оборудования специализированных нежилых помещений в приграничных районах Курской обл, для Техприсоединения Министерства ЖКХ и ТЭК Курской обл, договор №42427791 от 27.10.23 (до 670 кВт, трансформаторная мощность 0,16 МВА) | O_КР-2301 | 2023 | 2024 | 9.8389 | 11.8067 | 12.9366 | 0 | 12.9366 | 2.0277 | 10.9089 | 0 | 11.8067 | 2.0277 | 0.070403 | 1.9573 | 0 | 0 | 0 | 0 | 0 | 0 | 0 | 0 | 0 | 0 | 0 | 0 | 0 | 0
5.1.1.3 | Строительство 5-и ответвлений ВЛ 10 кВ ПС 35-110 кВ Курскэнерго до строящихся СТП 10/0,4 кВ с установкой ответвительной арматуры, разъединителей (7 шт), для э/с оборудования специализированных нежилых помещений в приграничных районах Курской обл, для Техприсоединения ОКУ Инженерная компания Министерства ЖКХ и ТЭК Курской обл, договор №42427791 от 27.10.23 (до 670 кВт, протяженность 6,031 км) | O_КР-2302 | 2023 | 2024 | 38.737 | 46.4845 | 50.9726 | 0 | 50.9726 | 15.5339 | 35.4387 | 0 | 46.4845 | 15.5339 | 0.32948 | 15.2044 | 0 | 0 | 0 | 0 | 0 | 0 | 0 | 0 | 0 | 0 | 0 | 0 | 0 | 0
5.1.1.3 | Строительство 3-х КЛ 0,4 кВ от строящихся СТП 10/0,4 кВ ПС 35-110 кВ Курскэнерго, для э/с оборудования специализированных нежилых помещений в приграничных районах Курской обл, для Техприсоединения ОКУ Инженерная компания Министерства ЖКХ и ТЭК Курской обл, договор №42427791 от 27.10.23 (до 670 кВт, протяженность 1,1 км) | O_КР-2303 | 2023 | 2024 | 4.5187 | 5.4224 | 5.948 | 0 | 5.948 | 4.5406 | 1.4074 | 0 | 5.4224 | 4.5406 | 0.069609 | 4.471 | 0 | 0 | 0 | 0 | 0 | 0 | 0 | 0 | 0 | 0 | 0 | 0 | 0 | 0
5.1.1.3 | Строительство ВЛ 0,4 кВ от строящихся СТП 10/0,4 кВ ПС 35-110 кВ Курскэнерго, для э/с оборудования специализированных нежилых помещений в приграничных районах Курской обл, для Техприсоединения ОКУ Инженерная компания Министерства ЖКХ и ТЭК Курской обл, договор №42427791 от 27.10.23 (до 670 кВт, протяженность 0,043 км) | O_КР-2304 | 2023 | 2024 | 0.5903 | 0.70836 | 0.77702 | 0 | 0.77702 | 0.24134 | 0.53568 | 0 | 0.70836 | 0.24134 | 0.0037 | 0.23764 | 0 | 0 | 0 | 0 | 0 | 0 | 0 | 0 | 0 | 0 | 0 | 0 | 0 | 0
5.1.1.3 | Строительство 4-х СТП 10/0,4 кВ ПС 35-110 кВ Курскэнерго, с установкой ПКУ (4 шт), для э/с оборудования специализированных нежилых помещений в приграничных районах Курской обл, для Техприсоединения Министерства ЖКХ и ТЭК Курской обл, договор №42427791 от 27.10.23 (до 670 кВт, трансформаторная мощность 0,16 МВА) | O_КР-2305 | 2023 | 2024 | 7.3829 | 8.8595 | 9.7182 | 0 | 9.7182 | 4.2076 | 5.5106 | 0 | 8.8595 | 4.2076 | 0.064503 | 4.1431 | 0 | 0 | 0 | 0 | 0 | 0 | 0 | 0 | 0 | 0 | 0 | 0 | 0 | 0
5.1.1.3 | Строительство 2-х ответвлений ВЛ 10 кВ ПС 35-110 кВ Курскэнерго до строящихся СТП 10/0,4 кВ с установкой ответвительной арматуры, разъединителей (2 шт), для э/с оборудования специализированных нежилых помещений в приграничных районах Курской обл, для Техприсоединения ОКУ Инженерная компания Министерства ЖКХ и ТЭК Курской обл, договор №42427791 от 27.10.23 (до 670 кВт, протяженность 0,41 км) | O_КР-2306 | 2023 | 2024 | 1.9917 | 2.39 | 2.6217 | 0 | 2.6217 | 0.16184 | 2.4598 | 0 | 2.39 | 0.16184 | 0.002481 | 0.15936 | 0 | 0 | 0 | 0 | 0 | 0 | 0 | 0 | 0 | 0 | 0 | 0 | 0 | 0
5.1.1.3 | Строительство 2-х КЛ 0,4 кВ от строящихся СТП 10/0,4 кВ ПС 35-110 кВ Курскэнерго, для э/с оборудования специализированных нежилых помещений в приграничных районах Курской обл, для Техприсоединения ОКУ Инженерная компания Министерства ЖКХ и ТЭК Курской обл, договор №42427791 от 27.10.23 (до 670 кВт, протяженность 0,155 км) | O_КР-2307 | 2023 | 2024 | 2.7336 | 3.2803 | 3.5982 | 0 | 3.5982 | 1.3595 | 2.2388 | 0 | 3.2803 | 1.3595 | 0.020841 | 1.3386 | 0 | 0 | 0 | 0 | 0 | 0 | 0 | 0 | 0 | 0 | 0 | 0 | 0 | 0
5.1.1.3 | Строительство СТП 10/0,4 кВ ПС 35-110 кВ Курскэнерго с установкой ПКУ (1 шт), для э/с оборудования специализированных нежилых помещений в приграничных районах Курской обл, для Техприсоединения Министерства ЖКХ и ТЭК Курской обл, договор №42427791 от 27.10.23 (до 670 кВт, трансформаторная мощность 0,04 МВА) | O_КР-2308 | 2023 | 2024 | 1.6334 | 1.9601 | 2.1501 | 0 | 2.1501 | 1.2714 | 0.87864 | 0 | 1.9601 | 1.2714 | 0.019491 | 1.2519 | 0 | 0 | 0 | 0 | 0 | 0 | 0 | 0 | 0 | 0 | 0 | 0 | 0 | 0
5.1.1.3 | Строительство 3-х ответвлений ВЛ 10 кВ ПС 35-110 кВ Курскэнерго до строящихся СТП 10/0,4 кВ с установкой ответвительной арматуры, разъединителей (2 шт), для э/с оборудования специализированных нежилых помещений в приграничных районах Курской обл, для Техприсоединения ОКУ Инженерная компания Министерства ЖКХ и ТЭК Курской обл, договор №42427791 от 27.10.23 (до 670 кВт, протяженность 4,226 км) | O_КР-2309 | 2023 | 2024 | 30.0881 | 36.1057 | 39.6052 | 0 | 39.6052 | 9.4559 | 30.1493 | 0 | 36.1057 | 9.4559 | 0.14496 | 9.3109 | 0 | 0 | 0 | 0 | 0 | 0 | 0 | 0 | 0 | 0 | 0 | 0 | 0 | 0
5.1.1.3 | Строительство 3-х КЛ 0,4 кВ от строящихся СТП 10/0,4 кВ ПС 35-110 кВ Курскэнерго, для э/с оборудования специализированных нежилых помещений в приграничных районах Курской обл, для Техприсоединения ОКУ Инженерная компания Министерства ЖКХ и ТЭК Курской обл, договор №42427791 от 27.10.23 (до 670 кВт, протяженность 0,426 км) | O_КР-2310 | 2023 | 2024 | 2.5164 | 3.0197 | 3.3124 | 0 | 3.3124 | 1.2225 | 2.0899 | 0 | 3.0197 | 1.2225 | 0.018741 | 1.2037 | 0 | 0 | 0 | 0 | 0 | 0 | 0 | 0 | 0 | 0 | 0 | 0 | 0 | 0
5.1.1.3 | Строительство СТП 10/0,4 кВ ПС 35-110 кВ Курскэнерго, с установкой ПКУ (1 шт), для э/с оборудования специализированных нежилых помещений в приграничных районах Курской обл, для Техприсоединения Министерства ЖКХ и ТЭК Курской обл, договор №42427791 от 27.10.23 (до 670 кВт, трансформаторная мощность 0,04 МВА) | O_КР-2311 | 2023 | 2024 | 2.1649 | 2.5978 | 2.8496 | 0 | 2.8496 | 1.2807 | 1.5689 | 0 | 2.5978 | 1.2807 | 0.019634 | 1.2611 | 0 | 0 | 0 | 0 | 0 | 0 | 0 | 0 | 0 | 0 | 0 | 0 | 0 | 0
5.1.1.3 | Строительство ответвления ВЛ 10 кВ ПС 35-110 кВ Курскэнерго до строящихся СТП 10/0,4 кВ с установкой ответвительной арматуры, разъединителей (2шт), для э/с оборудования специализированных нежилых помещений в приграничных районах Курской обл, для Техприсоединения ОКУ Инженерная компания Министерства ЖКХ и ТЭК Курской обл, договор №42427791 от 27.10.23 (до 670 кВт, протяженность 4,100 км) | O_КР-2312 | 2023 | 2024 | 23.5763 | 28.2916 | 31.0337 | 0 | 31.0337 | 8.0134 | 23.0203 | 0 | 28.2916 | 8.0134 | 0.12285 | 7.8905 | 0 | 0 | 0 | 0 | 0 | 0 | 0 | 0 | 0 | 0 | 0 | 0 | 0 | 0
5.1.1.3 | Строительство КЛ 0,4 кВ от строящихся СТП 10/0,4 кВ ПС 35-110 кВ Курскэнерго, для э/с оборудования специализированных нежилых помещений в приграничных районах Курской обл, для Техприсоединения ОКУ Инженерная компания Министерства ЖКХ и ТЭК Курской обл, договор №42427791 от 27.10.23 (до 670 кВт, протяженность 0,65 км) | O_КР-2313 | 2023 | 2024 | 2.9734 | 3.5681 | 3.914 | 0 | 3.914 | 1.6612 | 2.2528 | 0 | 3.5681 | 1.6612 | 0.025466 | 1.6357 | 0 | 0 | 0 | 0 | 0 | 0 | 0 | 0 | 0 | 0 | 0 | 0 | 0 | 0
5.1.1.3 | Строительство СТП 10/0,4 кВ ПС 35-110 кВ Курскэнерго с установкой ПКУ (1 шт), для э/с оборудования специализированных нежилых помещений в приграничных районах Курской обл, для Техприсоединения Министерства ЖКХ и ТЭК Курской обл, договор №42427791 от 27.10.23 (до 670 кВт, трансформаторная мощность 0,04 МВА) | O_КР-2314 | 2023 | 2024 | 2.1649 | 2.5978 | 2.8496 | 0 | 2.8496 | 1.0723 | 1.7773 | 0 | 2.5978 | 1.0723 | 0.016439 | 1.0559 | 0 | 0 | 0 | 0 | 0 | 0 | 0 | 0 | 0 | 0 | 0 | 0 | 0 | 0
5.1.1.3 | Строительство 4-х ответвлений ВЛ 10 кВ ПС 35-110 кВ Курскэнерго до строящихся СТП 10/0,4 кВ с установкой ответвительной арматуры, разъединителей (6 шт), для э/с оборудования специализированных нежилых помещений в приграничных районах Курской обл, для Техприсоединения ОКУ Инженерная компания Министерства ЖКХ и ТЭК Курской обл, договор №42427791 от 27.10.23 (до 670 кВт, протяженность 3,61 км) | O_КР-2315 | 2023 | 2024 | 277.3098 | 332.7717 | 365.0248 | 0 | 365.0248 | 12.4014 | 352.6233 | 0 | 332.7717 | 12.4014 | 0.19012 | 12.2113 | 0 | 0 | 0 | 0 | 0 | 0 | 0 | 0 | 0 | 0 | 0 | 0 | 0 | 0
5.1.1.3 | Строительство 3-х КЛ 0,4 кВ от строящихся СТП 10/0,4 кВ ПС 35-110 кВ Курскэнерго, для э/с оборудования специализированных нежилых помещений в приграничных районах Курской обл, для Техприсоединения ОКУ Инженерная компания Министерства ЖКХ и ТЭК Курской обл, договор №42427791 от 27.10.23 (до 670 кВт, протяженность 1,74 км) | O_КР-2316 | 2023 | 2024 | 7.1888 | 8.6266 | 9.4627 | 0 | 9.4627 | 4.4346 | 5.0281 | 0 | 8.6266 | 4.4346 | 0.067982 | 4.3666 | 0 | 0 | 0 | 0 | 0 | 0 | 0 | 0 | 0 | 0 | 0 | 0 | 0 | 0
5.1.1.3 | Строительство КЛ 10 кВ от строящихся ВЛ 10 кВ, для э/с оборудования специализированных нежилых помещений в приграничных районах Курской обл, для Техприсоединения ОКУ Инженерная компания Министерства ЖКХ и ТЭК Курской обл, договор №42427791 от 27.10.23 (до 670 кВт, протяженность 0,006 км) | O_КР-2317 | 2024 | 2024 | 2.1209 | 2.5451 | 2.7943 | 0 | 2.7943 | 0.0343 | 2.76 | 0 | 2.5451 | 0.0343 | 0 | 0.0343 | 0 | 0 | 0 | 0 | 0 | 0 | 0 | 0 | 0 | 0 | 0 | 0 | 0 | 0
5.1.1.3 | Строительство 3-х СТП 10/0,4 кВ ПС 35-110 кВ Курскэнерго, с установкой дополнительных коммутационных аппаратов (1 шт), ПКУ (4 шт), для э/с оборудования специализированных нежилых помещений в приграничных районах Курской обл, для Техприсоединения Министерства ЖКХ и ТЭК Курской обл, договор №42427791 от 27.10.23 (до 670 кВт, трансформаторная мощность 0,12 МВА) | O_КР-2318 | 2023 | 2024 | 6.2818 | 7.5382 | 8.2688 | 0 | 8.2688 | 3.8046 | 4.4642 | 0 | 7.5382 | 3.8046 | 0.058325 | 3.7463 | 0 | 0 | 0 | 0 | 0 | 0 | 0 | 0 | 0 | 0 | 0 | 0 | 0 | 0
5.1.1.3 | Строительство ВЛ 10 кВ - воздушный участок ответвления ВЛ 10 кВ оп.9-2 ВЛ 10 кВ ф.425.06 ПС 35/10 кВ Водохранилище до строящейся КТП 10/0,4/400 кВА с установкой разъединителей (2 шт), ответвительной арматуры, для Техприсоединения ООО РН-Черноземье, договор №42414903 от 26.10.23 (до 670 кВт, протяженность 1,75 км) | O_КР-2325 | 2024 | 2024 | 8.227 | 9.8724 | 10.8388 | 0 | 10.8388 | 5.2141 | 5.6247 | 0 | 9.8724 | 5.2141 | 0 | 5.2141 | 0 | 0 | 0 | 0 | 0 | 0 | 0 | 0 | 0 | 0 | 0 | 0 | 0 | 0
5.1.1.3 | Строительство КЛ 10 кВ - кабельный участок ответвления ВЛ 10 кВ оп.9-2 ВЛ 10 кВ ф.425.06 ПС 35/10 кВ Водохранилище до строящейся КТП 10/0,4/400 кВА, для Техприсоединения ООО РН-Черноземье, договор №42414903 от 26.10.23 (до 670 кВт; протяженность 0,8 км, в т.ч. ГНБ - 0,1 км) | O_КР-2326 | 2024 | 2024 | 6.3507 | 7.6208 | 8.3668 | 0 | 8.3668 | 3.338 | 5.0287 | 0 | 7.6208 | 3.338 | 0 | 3.338 | 0 | 0 | 0 | 0 | 0 | 0 | 0 | 0 | 0 | 0 | 0 | 0 | 0 | 0
5.1.1.3 | Строительство КТП 10/0,4/400 кВА ф.425.06 ПС 35/10 кВ Водохранилище с установкой ПКУ (1 шт) на границе участка Заявителя, для Техприсоединения ООО РН-Черноземье, договор №42414903 от 26.10.23 (до 670 кВт, трансформаторная мощность 0,4 МВА) | O_КР-2327 | 2024 | 2024 | 3.0113 | 3.6136 | 3.9673 | 0 | 3.9673 | 3.0019 | 0.96536 | 0 | 3.6136 | 3.0019 | 0 | 3.0019 | 0 | 0 | 0 | 0 | 0 | 0 | 0 | 0 | 0 | 0 | 0 | 0 | 0 | 0
5.1.1.3 | Строительство участков ВЛ 110 кВ Касторное, ВЛ 110 кВ Горшечное с заходами на строящуюся ПС 110/10 кВ Содружество для Техприсоединения ООО Курскагротерминал, договор №42368276 от 25.10.23, Касторенский р-он (свыше 670 кВт; протяженность 3,2 км) | O_КР-2328 | 2024 | 2025 | 81.1492 | 97.379 | 110.493 | 0 | 110.493 | 86.1142 | 24.3789 | 0 | 97.379 | 86.1142 | 0 | 28.5387 | 57.5755 | 0 | 0 | 0 | 0 | 0 | 0 | 0 | 0 | 0 | 0 | 0 | 0 | 0
5.1.1.3 | Строительство ПС 110/10 кВ Содружество с трансформаторами 2х40 МВА для Техприсоединения ООО Курскагротерминал, договор №42368276 от 25.10.23, Касторенский р-он (свыше 670 кВт; трансформаторная мощность 80,0 МВА) | O_КР-2329 | 2024 | 2025 | 758.2344 | 909.8813 | 1012.6931 | 0 | 1012.6931 | 788.5558 | 224.1372 | 0 | 909.8813 | 788.5558 | 0 | 572.0281 | 216.5278 | 0 | 0 | 0 | 0 | 0 | 0 | 0 | 0 | 0 | 0 | 0 | 0 | 0
5.2.2.1 | Реконструкция участков ВЛ 10 кВ ф.420.10 ПС 110/35/10 кВ Камыши, ф.424.08 ПС 35/10 кВ Букреевка с изменением границ полосы отвода и охранных зон (Снятие ограничений в пользовании земельным участком ООО Альянс, договор №42376855 от 17.07.23, протяженность 0,737 км) | O_КР-2333 | 2023 | 2024 | 4.7161 | 5.6594 | 6.2079 | 0 | 6.2079 | 2.5889 | 3.6189 | 0 | 5.6594 | 2.5889 | 0.039689 | 2.5492 | 0 | 0 | 0 | 0 | 0 | 0 | 0 | 0 | 0 | 0 | 0 | 0 | 0 | 0
5.1.1.3 | Строительство 2-х КЛ 10 кВ 1, 2 с.ш. ПС 110/10 кВ Высокая до строящейся КТП 10/0,4/2х630 кВА, для Техприсоединения ООО ЮГ 2008, договор №42451526 от 11.12.23 (до 670 кВт, протяженность 2,94 км, в т.ч. ГНБ - 0,3 км) | O_КР-2335 | 2024 | 2024 | 26.2952 | 31.5542 | 34.643 | 0 | 34.643 | 15.4921 | 19.1509 | 0 | 31.5542 | 15.4921 | 0 | 15.4921 | 0 | 0 | 0 | 0 | 0 | 0 | 0 | 0 | 0 | 0 | 0 | 0 | 0 | 0
5.1.1.3 | Строительство КТП 10/0,4/2х630 кВА 1, 2 с.ш. ПС 110/10 кВ Высокая с установкой ПКУ (4 шт) на границе участка Заявителя, для Техприсоединения ООО ЮГ 2008, договор №42451526 от 11.12.23 (до 670 кВт, трансформаторная мощность 1,26 МВА) | O_КР-2336 | 2024 | 2024 | 9.105 | 10.926 | 11.9955 | 0 | 11.9955 | 7.1671 | 4.8284 | 0 | 10.926 | 7.1671 | 0 | 7.1671 | 0 | 0 | 0 | 0 | 0 | 0 | 0 | 0 | 0 | 0 | 0 | 0 | 0 | 0
5.2.2.1 | Реконструкция участка КЛ 10 кВ ф.413.15 ПС 35/10 кВ Петренка с изменением границ полосы отвода и охранных зон (Снятие ограничений в пользовании земельным участком ЗАО Суджанское ДРСУ № 2, договор №42432955 от 08.11.23, протяженность 0,166 км) | O_КР-2337 | 2023 | 2024 | 3.7143 | 4.4571 | 4.8891 | 0 | 4.8891 | 2.3523 | 2.5368 | 0 | 4.4571 | 2.3523 | 0.036061 | 2.3162 | 0 | 0 | 0 | 0 | 0 | 0 | 0 | 0 | 0 | 0 | 0 | 0 | 0 | 0
5.1.1.3 | Строительство ответвления оп.83 ВЛ 10 кВ ф.04 ПС 110/10 кВ Бекетово с установкой реклоузеров (1 шт), разъединителей (3 шт), ответвительной арматуры до строящихся 2-х КТП 10/0,4/630 кВА для Техприсоединения ПСПОК Золотая осень, договор №42444158 от 26.12.23 (свыше 670 кВт, протяженность 0,6 км) | O_КР-2338 | 2024 | 2024 | 3.231 | 3.8773 | 4.2568 | 0 | 4.2568 | 1.0275 | 3.2293 | 0 | 3.8773 | 1.0275 | 0 | 1.0275 | 0 | 0 | 0 | 0 | 0 | 0 | 0 | 0 | 0 | 0 | 0 | 0 | 0 | 0
5.1.1.3 | Строительство 2-х КТП 10/0,4/630 кВА ф.04 ПС 110/10 кВ Бекетово с установкой ПКУ (2 шт), для Техприсоединения ПСПОК Золотая осень, договор №42444158 от 26.12.23 (свыше 670 кВт, трансформаторная мощность 1,26 МВА) | O_КР-2339 | 2024 | 2024 | 9.7716 | 11.7259 | 12.8738 | 0 | 12.8738 | 9.1603 | 3.7135 | 0 | 11.7259 | 9.1603 | 0 | 9.1603 | 0 | 0 | 0 | 0 | 0 | 0 | 0 | 0 | 0 | 0 | 0 | 0 | 0 | 0
5.2.2.1 | Реконструкция участка ВЛ 10 кВ ф.467 ПС 35/10 кВ Родина с изменением границ полосы отвода и охранных зон (Снятие ограничений в пользовании земельным участком ООО Терра, договор №42390417 от 17.11.23, протяженность 2,625 км) | O_КР-2340 | 2023 | 2024 | 11.0018 | 13.2022 | 14.4818 | 0 | 14.4818 | 5.2051 | 9.2767 | 0 | 13.2022 | 5.2051 | 0.079794 | 5.1253 | 0 | 0 | 0 | 0 | 0 | 0 | 0 | 0 | 0 | 0 | 0 | 0 | 0 | 0
5.2.2.1 | Реконструкция участков 4-х ВЛ 0,4 кВ КТП-461, КТП-467 ф.467 ПС 35/10 кВ Родина с изменением границ полосы отвода и охранных зон (Снятие ограничений в пользовании земельным участком ООО Терра, договор №42390417 от 17.11.23, протяженность 0,265 км) | O_КР-2341 | 2023 | 2024 | 1.1991 | 1.4389 | 1.5784 | 0 | 1.5784 | 1.1873 | 0.39113 | 0 | 1.4389 | 1.1873 | 0.018201 | 1.1691 | 0 | 0 | 0 | 0 | 0 | 0 | 0 | 0 | 0 | 0 | 0 | 0 | 0 | 0
5.2.1.1 | Реконструкция КТП-467 ф.467 ПС 35/10 кВ Родина с переносом на новую площадку (Снятие ограничений в пользовании земельным участком ООО Терра, договор №42390417 от 17.11.23, трансформаторная мощность 0,25 МВА) | O_КР-2342 | 2023 | 2024 | 2.2395 | 2.6874 | 2.9479 | 0 | 2.9479 | 1.8995 | 1.0484 | 0 | 2.6874 | 1.8995 | 0.029119 | 1.8703 | 0 | 0 | 0 | 0 | 0 | 0 | 0 | 0 | 0 | 0 | 0 | 0 | 0 | 0
5.2.2.2 | Комплексное приведение просек к нормативному состоянию (расширение просек: 2024 - 300,0 га) | O_КР-2343 | 2024 | 2024 | 117.1975 | 140.637 | 154.4039 | 0 | 154.4039 | 94.2856 | 60.1183 | 0 | 140.637 | 94.2856 | 0 | 94.2856 | 0 | 0 | 0 | 0 | 0 | 0 | 0 | 0 | 0 | 0 | 0 | 0 | 0 | 0
5.2.2.2 | Техперевооружение ВЛ 0,4 кВ №1, 2 ТП-094 ПС 35/10 Семзавод с заменой опор и провода на СИП-2 п.Кировский ул.Октябрьская Пристенский р-он (протяженность 3,486 км) | O_КР-2346 | 2024 | 2024 | 21.4963 | 25.7956 | 28.3207 | 0 | 28.3207 | 16.6699 | 11.6507 | 0 | 25.7956 | 16.6699 | 0 | 16.6699 | 0 | 0 | 0 | 0 | 0 | 0 | 0 | 0 | 0 | 0 | 0 | 0 | 0 | 0
5.2.1.1 | Реконструкция ТП 10/0,4 кВ ф.094 ПС 35/10 Семзавод с заменой силового трансформатора 0,1 на 0,25 МВА п.Кировский Пристенский р-н (трансформаторная мощность 0,25 МВА) | O_КР-2347 | 2024 | 2024 | 2.5458 | 3.055 | 3.3541 | 0 | 3.3541 | 2.7662 | 0.58784 | 0 | 3.055 | 2.7662 | 0 | 2.7662 | 0 | 0 | 0 | 0 | 0 | 0 | 0 | 0 | 0 | 0 | 0 | 0 | 0 | 0
5.1.1.3 | Строительство ответвлений оп.3-4, 9-7 ВЛ 6 кВ ф.411.51 ПС 110/35/6 кВ Волокно с установкой ответвительной арматуры, разъединителей (3 шт), ПКУ 1-20 кВ (1 шт) до строящихся КТП 6/0,4/1000 кВА и СТП 6/0,4/100 кВА для Техприсоединения ООО АСТ-ГРУПП, договор №42450970 от 17.01.24 (свыше 670 кВт, протяженность 0,1 км) | O_КР-2351 | 2024 | 2024 | 2.6165 | 3.1398 | 3.4472 | 0 | 3.4472 | 0.27469 | 3.1725 | 0 | 3.1398 | 0.27469 | 0 | 0.27469 | 0 | 0 | 0 | 0 | 0 | 0 | 0 | 0 | 0 | 0 | 0 | 0 | 0 | 0
5.1.1.3 | Строительство КТП 6/0,4/1000 кВА и СТП 6/0,4/100 кВА ф.411.51 ПС 110/35/6 кВ Волокно с установкой ПУ в РУ 0,4 кВ (3 шт) на границах участка Заявителя, для Техприсоединения ООО АСТ-ГРУПП, договор №42450970 от 17.01.24 (свыше 670 кВт, трансформаторная мощность 1,1 МВА) | O_КР-2352 | 2024 | 2024 | 6.2877 | 7.5453 | 8.2839 | 0 | 8.2839 | 7.0823 | 1.2016 | 0 | 7.5453 | 7.0823 | 0 | 7.0823 | 0 | 0 | 0 | 0 | 0 | 0 | 0 | 0 | 0 | 0 | 0 | 0 | 0 | 0
5.1.1.3 | Строительство ответвления оп.1-1 ВЛ 6 кВ ф.411.51 ПС 110/35/6 кВ Волокно с установкой ответвительной арматуры, разъединителей (1 шт), до строящейся КТП 10/0,4/400 кВА для Техприсоединения ООО РН-Черноземье, договор №42360153 от 16.06.23 (до 670 кВт, протяженность 0,18 км) | O_КР-2355 | 2024 | 2024 | 1.9004 | 2.2805 | 2.5037 | 0 | 2.5037 | 0.43354 | 2.0702 | 0 | 2.2805 | 0.43354 | 0 | 0.43354 | 0 | 0 | 0 | 0 | 0 | 0 | 0 | 0 | 0 | 0 | 0 | 0 | 0 | 0
5.1.1.3 | Строительство КТП 6/0,4/400 кВА ф.411,51 ПС 110/35/6 кВ Волокно с установкой ПКУ 0,4 кВ (1 шт) на границе участка Заявителя, для Техприсоединения ООО РН-Черноземье, договор №42360153 от 16.06.23 (до 670 кВт, трансформаторная мощность 0,4 МВА) | O_КР-2356 | 2024 | 2024 | 3.0113 | 3.6136 | 3.9673 | 0 | 3.9673 | 3.0019 | 0.96536 | 0 | 3.6136 | 3.0019 | 0 | 3.0019 | 0 | 0 | 0 | 0 | 0 | 0 | 0 | 0 | 0 | 0 | 0 | 0 | 0 | 0
5.2.2.2 | Модернизация ВЛ 6-10 кВ Глушковский РЭС филиала Курскэнерго с установкой пунктов секционирования с использованием реклоузеров (4 шт) | O_КР-2363 | 2024 | 2024 | 18.1549 | 21.7859 | 23.9185 | 0 | 23.9185 | 13.878 | 10.0405 | 0 | 21.7859 | 13.878 | 0 | 13.878 | 0 | 0 | 0 | 0 | 0 | 0 | 0 | 0 | 0 | 0 | 0 | 0 | 0 | 0
5.2.1.2 | Модернизация РП (ТП) 6-10/0,4 кВ филиала Курскэнерго с установкой оборудования систем дистанционного контроля доступа (2024 г. - 20 шт) | O_КР-2368 | 2024 | 2024 | 5.0502 | 6.0602 | 6.6534 | 0 | 6.6534 | 2.145 | 4.5084 | 0 | 6.0602 | 2.145 | 0 | 2.145 | 0 | 0 | 0 | 0 | 0 | 0 | 0 | 0 | 0 | 0 | 0 | 0 | 0 | 0
5.2.2.2 | Техперевооружение участка ВЛ 6 кВ ТП-18 ф.689 ПС 110/6 кВ СТК с заменой провода на СИП-3 и опор п.Магнитный Железногорский р-н (протяженность 0,25 км) | O_КР-2369 | 2024 | 2024 | 2.906 | 3.4872 | 3.8285 | 0 | 3.8285 | 1.643 | 2.1856 | 0 | 3.4872 | 1.643 | 0 | 1.643 | 0 | 0 | 0 | 0 | 0 | 0 | 0 | 0 | 0 | 0 | 0 | 0 | 0 | 0
5.2.2.2 | Техперевооружение ВЛ 0,4 кВ ТП-18 ф.689 ПС 110/6 кВ СТК с заменой провода на СИП-2 и опор п.Магнитный Железногорский р-н (протяженность 0,2 км) | O_КР-2370 | 2024 | 2024 | 0.99367 | 1.1924 | 1.3091 | 0 | 1.3091 | 1.1198 | 0.18937 | 0 | 1.1924 | 1.1198 | 0 | 1.1198 | 0 | 0 | 0 | 0 | 0 | 0 | 0 | 0 | 0 | 0 | 0 | 0 | 0 | 0
5.2.2.2 | Модернизация ВЛ 0,4 кВ ТП-18 ф.689 ПС 110/6 кВ СТК с монтажом кабельного участка п.Магнитный Железногорский р-н (протяженность 0,1 км, в т.ч. ГНБ - 0,1 км) | O_КР-2371 | 2024 | 2024 | 4.0958 | 4.9149 | 5.3961 | 0 | 5.3961 | 0.21757 | 5.1785 | 0 | 4.9149 | 0.21757 | 0 | 0.21757 | 0 | 0 | 0 | 0 | 0 | 0 | 0 | 0 | 0 | 0 | 0 | 0 | 0 | 0
5.4 | Строительство СТП 10/0,4 кВ ф.7.10.1 ПС 35/10 кВ Комбикормовая для разделения нагрузки участка сети д.Козловка Щигровский р-н (трансформаторная мощность 0,063 МВА) | O_КР-2393 | 2024 | 2024 | 1.2437 | 1.4925 | 1.6386 | 0 | 1.6386 | 1.576 | 0.062577 | 0 | 1.4925 | 1.576 | 0 | 1.576 | 0 | 0 | 0 | 0 | 0 | 0 | 0 | 0 | 0 | 0 | 0 | 0 | 0 | 0
5.2.2.2 | Модернизация ВЛ 6-10 кВ Беловский РЭС филиала Курскэнерго с установкой пунктов секционирования с использованием реклоузеров (2 шт) | O_КР-2394 | 2024 | 2024 | 9.1207 | 10.9449 | 12.0163 | 0 | 12.0163 | 7.1007 | 4.9156 | 0 | 10.9449 | 7.1007 | 0 | 7.1007 | 0 | 0 | 0 | 0 | 0 | 0 | 0 | 0 | 0 | 0 | 0 | 0 | 0 | 0
5.2.2.2 | Модернизация ВЛ 6-10 кВ Хомутовский РЭС филиала Курскэнерго с установкой пунктов секционирования с использованием реклоузеров (2 шт) | O_КР-2395 | 2024 | 2024 | 9.1207 | 10.9449 | 12.0163 | 0 | 12.0163 | 7.1007 | 4.9156 | 0 | 10.9449 | 7.1007 | 0 | 7.1007 | 0 | 0 | 0 | 0 | 0 | 0 | 0 | 0 | 0 | 0 | 0 | 0 | 0 | 0
5.2.2.2 | Модернизация ВЛ 6-10 кВ Рыльский РЭС филиала Курскэнерго с установкой пунктов секционирования с использованием реклоузеров (4 шт) | O_КР-2396 | 2024 | 2024 | 18.1549 | 21.7859 | 23.9185 | 0 | 23.9185 | 14.0403 | 9.8783 | 0 | 21.7859 | 14.0403 | 0 | 14.0403 | 0 | 0 | 0 | 0 | 0 | 0 | 0 | 0 | 0 | 0 | 0 | 0 | 0 | 0
5.2.2.2 | Модернизация ВЛ 6-10 кВ Суджанский РЭС филиала Курскэнерго с установкой пунктов секционирования с использованием реклоузеров (5 шт) | O_КР-2397 | 2024 | 2024 | 21.9629 | 26.3554 | 28.9353 | 0 | 28.9353 | 17.0713 | 11.8641 | 0 | 26.3554 | 17.0713 | 0 | 17.0713 | 0 | 0 | 0 | 0 | 0 | 0 | 0 | 0 | 0 | 0 | 0 | 0 | 0 | 0
5.4 | Строительство 2-х цепной ВЛИ 0,4 кВ от строящейся СТП 10/0,4 кВ ф.7.10.1 ПС 35/10 Комбикормовая для разделения нагрузки участка сети д.Козловка Щигровский р-н (протяженность 0,377 км) | O_КР-2398 | 2024 | 2024 | 1.5027 | 1.8032 | 1.9797 | 0 | 1.9797 | 1.1563 | 0.8234 | 0 | 1.8032 | 1.1563 | 0 | 1.1563 | 0 | 0 | 0 | 0 | 0 | 0 | 0 | 0 | 0 | 0 | 0 | 0 | 0 | 0
5.4 | Строительство КТП 10/0,4 кВ №7901 ПС 35/10 кВ Рубанщина для разделения нагрузки участка сети,н/п Рубанщина Суджанский р-н (трансформаторная мощность 0,16 МВА) | O_КР-2399 | 2024 | 2024 | 2.5402 | 3.0483 | 3.3467 | 0 | 3.3467 | 2.435 | 0.91165 | 0 | 3.0483 | 2.435 | 0 | 2.435 | 0 | 0 | 0 | 0 | 0 | 0 | 0 | 0 | 0 | 0 | 0 | 0 | 0 | 0
5.4 | Строительство ВЛ 0,4 кВ от строящейся КТП 10/0,4 кВ №7901 ПС 35/10 кВ Рубанщина для разделения нагрузки участка сети нп.Рубанщина Суджанский р-н (протяженность 0,305 км) | O_КР-2401 | 2024 | 2024 | 1.126 | 1.3512 | 1.4835 | 0 | 1.4835 | 1.029 | 0.45451 | 0 | 1.3512 | 1.029 | 0 | 1.029 | 0 | 0 | 0 | 0 | 0 | 0 | 0 | 0 | 0 | 0 | 0 | 0 | 0 | 0
5.4 | Строительство ответвления оп.18-54 ВЛ 10 кВ №414.15 ПС 35/10 кВ Новая с установкой разъединителей (2 шт) до строящейся СТП 10/0,4 кВ для разделения нагрузки участка сети, г.Курск (протяженность 0,732 км) | O_КР-2402 | 2024 | 2024 | 5.5931 | 6.7118 | 7.3688 | 0 | 7.3688 | 3.6255 | 3.7433 | 0 | 6.7118 | 3.6255 | 0 | 3.6255 | 0 | 0 | 0 | 0 | 0 | 0 | 0 | 0 | 0 | 0 | 0 | 0 | 0 | 0
5.4 | Строительство СТП 10/0,4 кВ ВЛ 10 кВ №414.15 ПС 35/10 кВ Новая для разделения нагрузки участка сети, г.Курск (трансформаторная мощность 0,063 МВА) | O_КР-2403 | 2024 | 2024 | 1.2437 | 1.4925 | 1.6386 | 0 | 1.6386 | 1.5162 | 0.12235 | 0 | 1.4925 | 1.5162 | 0 | 1.5162 | 0 | 0 | 0 | 0 | 0 | 0 | 0 | 0 | 0 | 0 | 0 | 0 | 0 | 0
5.2.2.2 | Модернизации ВЛ 110 кВ Касторное – Горшечное совместным подвесом ВОЛС (30,3 км) | O_КР-2404 | 2024 | 2025 | 75.9874 | 91.1849 | 104.431 | 0 | 104.431 | 42.3852 | 62.0459 | 0 | 91.1849 | 42.3852 | 0 | 5.8823 | 36.5029 | 0 | 0 | 0 | 0 | 0 | 0 | 0 | 0 | 0 | 0 | 0 | 0 | 0
5.2.2.2 | Модернизация заходов ВЛ 35 кВ Восход-Белица на ПС Белица с установкой дополнительных опор (1 шт) | O_КР-2405 | 2024 | 2024 | 2.9626 | 3.5551 | 3.9031 | 0 | 3.9031 | 0.42042 | 3.4827 | 0 | 3.5551 | 0.42042 | 0 | 0.42042 | 0 | 0 | 0 | 0 | 0 | 0 | 0 | 0 | 0 | 0 | 0 | 0 | 0 | 0
5.2.2.2 | Техперевооружение 2-цепной ВЛ 110 кВ Садовая-Фатеж 1, 2 с заменой опор и провода (протяженность 13,042 км) | O_КР-2406 | 2024 | 2025 | 238.0878 | 285.7054 | 329.3901 | 0 | 329.3901 | 9.9885 | 319.4016 | 0 | 285.7054 | 9.9885 | 0 | 0 | 9.9885 | 0 | 0 | 0 | 0 | 0 | 0 | 0 | 0 | 0 | 0 | 0 | 0 | 0
5.2.1.2 | Модернизация ПС 110/35/10 кВ Обоянь с установкой регистратора аварийных событий (РАС) | O_КР-2407 | 2024 | 2024 | 14.0937 | 16.9124 | 18.568 | 0 | 18.568 | 16.5173 | 2.0507 | 0 | 16.9124 | 16.5173 | 0 | 16.5173 | 0 | 0 | 0 | 0 | 0 | 0 | 0 | 0 | 0 | 0 | 0 | 0 | 0 | 0
5.2.2.2 | Комплексное приведение просек к нормативному состоянию (расширение просек: 2025 - 300,0 га) | O_КР-2410 | 2025 | 2025 | 117.1975 | 140.637 | 162.1406 | 0 | 162.1406 | 95.9515 | 66.1891 | 0 | 140.637 | 95.9515 | 0 | 0 | 95.9515 | 0 | 0 | 0 | 0 | 0 | 0 | 0 | 0 | 0 | 0 | 0 | 0 | 0
5.2.2.1 | Реконструкция участка ВЛ 10 кВ ф.412 ПС 110/10 кВ ПТФ с изменением границ полосы отвода и охранных зон (Снятие ограничений в пользовании земельным участком ООО БрянскАгрострой, договор №42406093 от 09.10.23, Курский р-н, д.Ворошнево, протяженность 0,66 км, в том числе ГНБ прокол 0,4 км) | O_КР-2413 | 2024 | 2024 | 4.2869 | 5.1443 | 5.6479 | 0 | 5.6479 | 2.4003 | 3.2476 | 0 | 5.1443 | 2.4003 | 0 | 2.4003 | 0 | 0 | 0 | 0 | 0 | 0 | 0 | 0 | 0 | 0 | 0 | 0 | 0 | 0
5.2.2.1 | Реконструкция участка ВЛ 10 кВ ф.412.01 ПС 110/10 кВ ПТФ с изменением границ полосы отвода и охранных зон (Снятие ограничений в пользовании земельным участком Айрапетова А.А, договор №42452984 от 21.12.23, Курский р-н, д.Цветово, протяженность 0,13 км) | O_КР-2414 | 2024 | 2024 | 1.5831 | 1.8997 | 2.0856 | 0 | 2.0856 | 0.4636 | 1.622 | 0 | 1.8997 | 0.4636 | 0 | 0.4636 | 0 | 0 | 0 | 0 | 0 | 0 | 0 | 0 | 0 | 0 | 0 | 0 | 0 | 0
5.2.1.1 | Реконструкция КТП 10/04 кВ ф.80806 ПС 110/35/10 кВ Пены с переносом на новую площадку (Снятие ограничений в пользовании земельным участком заявитель Лабузов А.В. договор №42450806 от 14.12.23, Курский обл, Курчатовский р-н, п. им.К.Либнехта, трансформаторная мощность 0,1 МВА) | O_КР-2415 | 2024 | 2024 | 2.0932 | 2.5118 | 2.7577 | 0 | 2.7577 | 0.30144 | 2.4563 | 0 | 2.5118 | 0.30144 | 0 | 0.30144 | 0 | 0 | 0 | 0 | 0 | 0 | 0 | 0 | 0 | 0 | 0 | 0 | 0 | 0
5.2.2.1 | Реконструкция участка ВЛ 10 кВ ф.412.01 ПС 10/04 кВ ПТФ с изменением границ полосы отвода и охранных зон (Снятие ограничений в пользовании земельным участком ООО Терра, договор №42419518 от 10.10.23, Курский обл, Октябрьский р-н, протяженность 0,2 км) | O_КР-2416 | 2024 | 2024 | 1.6979 | 2.0375 | 2.2369 | 0 | 2.2369 | 0.73982 | 1.4971 | 0 | 2.0375 | 0.73982 | 0 | 0.73982 | 0 | 0 | 0 | 0 | 0 | 0 | 0 | 0 | 0 | 0 | 0 | 0 | 0 | 0
5.2.2.1 | Реконструкция участка ВЛ 0,4 кВ ф.80806 ПС 110/35/10 кВ Пены с изменением границ полосы отвода и охранных зон (Снятие ограничений пользования земельным участком Лабузов А.В. договор №42450806 от 14.12.23, Курский обл, Курчатовский р-н, п. им.К.Либнехта; протяженность 0,09 км) | O_КР-2417 | 2024 | 2024 | 0.60237 | 0.72285 | 0.79361 | 0 | 0.79361 | 0.27023 | 0.52338 | 0 | 0.72285 | 0.27023 | 0 | 0.27023 | 0 | 0 | 0 | 0 | 0 | 0 | 0 | 0 | 0 | 0 | 0 | 0 | 0 | 0
5.2.2.1 | Реконструкция участка ВЛ 10 кВ ф.80806 ПС 110/35/10 Пены с изменением границ полосы отвода и охранных зон (Снятие ограничений в пользовании земельным участком Лабузов А.В, договор №42450806 от 14.12.23, Курский обл, Курчатовский р-н, п. им.К.Либнехта протяженность 0,03 км) | O_КР-2418 | 2024 | 2024 | 1.1792 | 1.415 | 1.5535 | 0 | 1.5535 | 0.1869 | 1.3666 | 0 | 1.415 | 0.1869 | 0 | 0.1869 | 0 | 0 | 0 | 0 | 0 | 0 | 0 | 0 | 0 | 0 | 0 | 0 | 0 | 0
5.2.2.1 | Реконструкция участка КЛ 10 кВ ф.438.07 ПС 35/10 кВ Пригородная с изменением границ полосы отвода и охранных зон (Снятие ограничений пользования земельным участком Багдасарян А.О, договор №42414121 от 11.12.23, Курский р-н; протяженность 0,12 км) | O_КР-2419 | 2024 | 2024 | 1.8804 | 2.2565 | 2.4774 | 0 | 2.4774 | 0.42197 | 2.0554 | 0 | 2.2565 | 0.42197 | 0 | 0.42197 | 0 | 0 | 0 | 0 | 0 | 0 | 0 | 0 | 0 | 0 | 0 | 0 | 0 | 0
5.2.2.1 | Реконструкция 2-х участков ВЛ 10 кВ ф.438.07 ПС 35/10 кВ Пригородная, ф.427.16 ПС 35/10 кВ Сапогово с изменением границ полосы отвода и охранных зон (Снятие ограничений в пользовании земельным участком Багдасарян А.О, договор №42414121 от 11.12.23, Курский р-н, протяженность 0,7 км) | O_КР-2420 | 2024 | 2024 | 5.8378 | 7.0054 | 7.6911 | 0 | 7.6911 | 0.50443 | 7.1867 | 0 | 7.0054 | 0.50443 | 0 | 0.50443 | 0 | 0 | 0 | 0 | 0 | 0 | 0 | 0 | 0 | 0 | 0 | 0 | 0 | 0
5.2.2.1 | Реконструкция ВЛ 10 кВ ф.15 ПС 35/10 кВ Разветье с изменением границ полосы отвода и охранных зон (Снятие ограничений в пользовании земельным участком АПК-Курск, договор №42417800 от 31.10.23, Курский обл, Железногорский р-н; протяженность 1,42 км) | O_КР-2421 | 2024 | 2024 | 8.369 | 10.0428 | 11.0258 | 0 | 11.0258 | 6.0758 | 4.95 | 0 | 10.0428 | 6.0758 | 0 | 6.0758 | 0 | 0 | 0 | 0 | 0 | 0 | 0 | 0 | 0 | 0 | 0 | 0 | 0 | 0
5.2.2.1 | Реконструкция участка КЛ 10 кВ ф.15 ПС 35/10 кВ Разветье с изменением границ полосы отвода и охранных зон (Снятие ограничений в пользовании земельным участком АПК-Курск, договор №42417800 от 31.10.23, Курский обл, Железногорский р-н; протяженность 0,62 км, в т.ч. ГНБ - 0,025 км) | O_КР-2422 | 2024 | 2024 | 5.0056 | 6.0067 | 6.5947 | 0 | 6.5947 | 2.6603 | 3.9344 | 0 | 6.0067 | 2.6603 | 0 | 2.6603 | 0 | 0 | 0 | 0 | 0 | 0 | 0 | 0 | 0 | 0 | 0 | 0 | 0 | 0
5.2.2.1 | Реконструкция ВЛ 35 кВ Рудная-Разветье-Михайловка - ПС 110/35/10 кВ Рудная с изменением границ полосы отвода и охранных зон (Снятие ограничений в пользовании земельным участком АПК-Курск, договор №42417708 от 31.10.23, Курская обл, Железногорский р-н, протяженность 1,634 км) | O_КР-2423 | 2024 | 2024 | 27.9945 | 33.5933 | 36.8818 | 0 | 36.8818 | 28.3244 | 8.5574 | 0 | 33.5933 | 28.3244 | 0 | 28.3244 | 0 | 0 | 0 | 0 | 0 | 0 | 0 | 0 | 0 | 0 | 0 | 0 | 0 | 0
5.2.3.1 | Установка приборов учета в соответствии с Законом № 522-ФЗ при истечении МПИ или срока эксплуатации, при отсутствии прибора учета у потребителя (0,4 кВ; 2028: ИПУ - 869) | O_КР-2427 | 2028 | 2028 | 69.5161 | 83.4193 | 110.0964 | 0 | 110.0964 | 24.8753 | 85.2211 | 0 | 83.4193 | 24.8753 | 0 | 0 | 0 | 0 | 0 | 24.8753 | 0 | 0 | 0 | 0 | 0 | 0 | 0 | 0 | 0 | 0
5.2.3.2 | Установка приборов учета в соответствии с Законом № 522-ФЗ при истечении МПИ или срока эксплуатации, при отсутствии прибора учета у потребителя (6-20 кВ; 2028: ИПУ - 23) | O_КР-2432 | 2028 | 2028 | 16.8075 | 20.169 | 26.6189 | 0 | 26.6189 | 1.174 | 25.445 | 0 | 20.169 | 1.174 | 0 | 0 | 0 | 0 | 0 | 1.174 | 0 | 0 | 0 | 0 | 0 | 0 | 0 | 0 | 0 | 0
5.2.1.2 | Модернизация ПС 110 кВ Лесная с установкой трансформаторов тока 110 кВ, монтажом первичного оборудования ТМ для расширения объема телеинформации (ССПИ) | O_КР-2433 | 2028 | 2028 | 6.0598 | 7.2717 | 9.5972 | 0 | 9.5972 | 2.8128 | 6.7844 | 0 | 7.2717 | 2.8128 | 0 | 0 | 0 | 0 | 0 | 2.8128 | 0 | 0 | 0 | 0 | 0 | 0 | 0 | 0 | 0 | 0
5.2.3.1 | Развитие систем технического учета филиала (0,4 кВ; 2028: ИПУ - 158) | O_КР-2434 | 2028 | 2028 | 9.2651 | 11.1181 | 14.6736 | 0 | 14.6736 | 8.1252 | 6.5484 | 0 | 11.1181 | 8.1252 | 0 | 0 | 0 | 0 | 0 | 8.1252 | 0 | 0 | 0 | 0 | 0 | 0 | 0 | 0 | 0 | 0
5.2.3.2 | Развитие систем технического учета филиала (6-20 кВ; 2028: ИПУ - 153) | O_КР-2435 | 2028 | 2028 | 108.2914 | 129.9496 | 171.5069 | 0 | 171.5069 | 7.7675 | 163.7394 | 0 | 129.9496 | 7.7675 | 0 | 0 | 0 | 0 | 0 | 7.7675 | 0 | 0 | 0 | 0 | 0 | 0 | 0 | 0 | 0 | 0
5.2.3.1 | Установка приборов учета в соответствии с Законом № 522-ФЗ при выходе из строя приборов учета потребителя (0,4 кВ; 2028: ИПУ - 484) | O_КР-2436 | 2028 | 2028 | 37.0481 | 44.4578 | 58.6751 | 0 | 58.6751 | 13.8546 | 44.8205 | 0 | 44.4578 | 13.8546 | 0 | 0 | 0 | 0 | 0 | 13.8546 | 0 | 0 | 0 | 0 | 0 | 0 | 0 | 0 | 0 | 0
5.2.3.1 | Установка приборов учета в соответствии с Законом № 522-ФЗ при истечении МПИ или срока эксплуатации, при отсутствии прибора учета у потребителя (0,2 кВ; 2028: ИПУ - 1911) | O_КР-2437 | 2028 | 2028 | 129.8679 | 155.8415 | 205.6788 | 0 | 205.6788 | 41.772 | 163.9068 | 0 | 155.8415 | 41.772 | 0 | 0 | 0 | 0 | 0 | 41.772 | 0 | 0 | 0 | 0 | 0 | 0 | 0 | 0 | 0 | 0
5.2.3.1 | Установка приборов учета в соответствии с Законом № 522-ФЗ при выходе из строя приборов учета потребителя (0,2 кВ; 2028: ИПУ - 2311) | O_КР-2438 | 2028 | 2028 | 154.8245 | 185.7894 | 245.204 | 0 | 245.204 | 50.5142 | 194.6898 | 0 | 185.7894 | 50.5142 | 0 | 0 | 0 | 0 | 0 | 50.5142 | 0 | 0 | 0 | 0 | 0 | 0 | 0 | 0 | 0 | 0
5.2.3.2 | Установка приборов учета в соответствии с Законом № 522-ФЗ при выходе из строя приборов учета потребителя (6-20 кВ; ИПУ: 2028 - 5) | O_КР-2439 | 2028 | 2028 | 3.6168 | 4.3402 | 5.7281 | 0 | 5.7281 | 0.26101 | 5.4671 | 0 | 4.3402 | 0.26101 | 0 | 0 | 0 | 0 | 0 | 0.26101 | 0 | 0 | 0 | 0 | 0 | 0 | 0 | 0 | 0 | 0
5.2.1.2 | Модернизация ПС 110 кВ Горшечная с заменой трансформаторов тока 110 кВ (3 шт) | O_КР-2447 | 2025 | 2025 | 19.0303 | 22.8364 | 26.3281 | 0 | 26.3281 | 8.6403 | 17.6878 | 0 | 22.8364 | 8.6403 | 0 | 0 | 8.6403 | 0 | 0 | 0 | 0 | 0 | 0 | 0 | 0 | 0 | 0 | 0 | 0 | 0
5.2.1.2 | Модернизация ПС 110 кВ Касторная с заменой трансформаторов тока 110 кВ (6 шт) | O_КР-2448 | 2025 | 2025 | 19.0303 | 22.8364 | 26.3281 | 0 | 26.3281 | 17.2809 | 9.0472 | 0 | 22.8364 | 17.2809 | 0 | 0 | 17.2809 | 0 | 0 | 0 | 0 | 0 | 0 | 0 | 0 | 0 | 0 | 0 | 0 | 0
5.1.1.3 | Строительство КТП 10/0,4 кВ ф.427.16 ПС 35/10 кВ Сапогово с установкой ПУ 0,4 кВ (1 шт) для Техприсоединения УФСИН по Курской области, договор №42471235 от 22.03.24 (до 670 кВт, трансформаторная мощность 0,25 МВА) | O_КР-2450 | 2024 | 2024 | 2.5257 | 3.0308 | 3.3275 | 0 | 3.3275 | 3.3254 | 0.0021222 | 0 | 3.0308 | 3.3254 | 0 | 3.3254 | 0 | 0 | 0 | 0 | 0 | 0 | 0 | 0 | 0 | 0 | 0 | 0 | 0 | 0
5.1.1.3 | Строительство КЛ 10 кВ - ответвление оп.94 ВЛ 10 кВ ф.427.16 ПС 35/10 кВ Сапогово с установкой ответвительной арматуры, разъединителя (1 шт) до строящейся КТП 10/0,4 кВ на границе участка Заявителя для Техприсоединения УФСИН по Курской области, договор №42471235 от 22.03.24 (до 670 кВт, протяженность 0,325 км, в т.ч. ГНБ - 0,075 км) | O_КР-2451 | 2024 | 2024 | 5.7608 | 6.913 | 7.5897 | 0 | 7.5897 | 2.019 | 5.5707 | 0 | 6.913 | 2.019 | 0 | 2.019 | 0 | 0 | 0 | 0 | 0 | 0 | 0 | 0 | 0 | 0 | 0 | 0 | 0 | 0
5.1.1.3 | Строительство ВЛ 10 кВ - воздушный участок ответвления оп.17 ВЛ 10 кВ ф.422.14 ПС 35/10 кВ Мурыновка с установкой ответвительной арматуры, разъединителей (2 шт) до строящейся КТП 10/0,4/630 кВА, для Техприсоединения ООО САППЛЕМЕНТ ГРУПП, договор №42484554 от 04.04.24 (до 670 кВт, протяженность 0,4 км) | O_КР-2454 | 2024 | 2024 | 3.231 | 3.8773 | 4.2568 | 0 | 4.2568 | 1.3566 | 2.9002 | 0 | 3.8773 | 1.3566 | 0 | 1.3566 | 0 | 0 | 0 | 0 | 0 | 0 | 0 | 0 | 0 | 0 | 0 | 0 | 0 | 0
5.1.1.3 | Строительство КТП 10/0,4/630 кВА ф.422.14 ПС 35/10 кВ Мурыновка с установкой ПКУ 0,4 кВ (1 шт) на границе участка Заявителя, для Техприсоединения ООО САППЛЕМЕНТ ГРУПП, договор №42484554 от 04.04.24 (до 670 кВт, трансформаторная мощность 0,63 МВА) | O_КР-2456 | 2024 | 2024 | 4.4253 | 5.3103 | 5.8302 | 0 | 5.8302 | 4.8773 | 0.95282 | 0 | 5.3103 | 4.8773 | 0 | 4.8773 | 0 | 0 | 0 | 0 | 0 | 0 | 0 | 0 | 0 | 0 | 0 | 0 | 0 | 0
5.2.2.1 | Реконструкция участка ВЛ 0,4 кВ ф.21 ПС 110/35/10 кВ Луговка с изменением границ полосы отвода и охранных зон (Снятие ограничений пользования земельным участком ООО Знаменское договор №42467448 от 15.02.24, Рыльский р-н, протяженность 0,15 км) | O_КР-2457 | 2024 | 2024 | 0.73574 | 0.88288 | 0.96931 | 0 | 0.96931 | 0.32616 | 0.64315 | 0 | 0.88288 | 0.32616 | 0 | 0.32616 | 0 | 0 | 0 | 0 | 0 | 0 | 0 | 0 | 0 | 0 | 0 | 0 | 0 | 0
5.2.2.1 | Реконструкция участка ВЛ 0,4 кВ ф.425 ПС 35/10 кВ Водохранилище с изменением границ полосы отвода и охранных зон (Снятие ограничений пользования земельным участком Лазарян А.А. договор №42471960 от 01.03.24, Курский р-н, д.Щетинка; протяженность 0,043 км) | O_КР-2458 | 2024 | 2024 | 1.1903 | 1.4283 | 1.5681 | 0 | 1.5681 | 0.07117 | 1.497 | 0 | 1.4283 | 0.07117 | 0 | 0.07117 | 0 | 0 | 0 | 0 | 0 | 0 | 0 | 0 | 0 | 0 | 0 | 0 | 0 | 0
5.2.2.1 | Реконструкция участка ВЛ 10 кВ ф.420 ПС 110/35/10 кВ Камыши с изменением границ полосы отвода и охранных зон (Снятие ограничений пользования земельным участком ООО Курск АгроАктив договор №42471205 от 20.03.24, Курский р-н, протяженность 0,37 км) | O_КР-2459 | 2024 | 2024 | 2.7586 | 3.3103 | 3.6343 | 0 | 3.6343 | 2.4473 | 1.1871 | 0 | 3.3103 | 2.4473 | 0 | 2.4473 | 0 | 0 | 0 | 0 | 0 | 0 | 0 | 0 | 0 | 0 | 0 | 0 | 0 | 0
5.2.2.1 | Реконструкция участка ВЛ 110 кВ Суджа-Белая ПС 110/35/10 кВ Суджа с изменением границ полосы отвода и охранных зон (Снятие ограничений пользования земельным участком ПАО ФСК-Россети договор №42471576 от 05.04.24, протяженность 0,59 км) | O_КР-2460 | 2024 | 2024 | 16.6705 | 20.0046 | 21.9629 | 0 | 21.9629 | 20.7977 | 1.1652 | 0 | 20.0046 | 20.7977 | 0 | 20.7977 | 0 | 0 | 0 | 0 | 0 | 0 | 0 | 0 | 0 | 0 | 0 | 0 | 0 | 0
5.2.2.1 | Реконструкция участка ВЛ 10 кВ ф.03 ПС 35/10 кВ Кобылки с изменением границ полосы отвода и охранных зон (Снятие ограничений пользования земельным участком ООО Победа договор №42490595 от 16.04.24, Глушковский р-н, протяженность 0,6 км) | O_КР-2461 | 2024 | 2024 | 3.9957 | 4.7948 | 5.2642 | 0 | 5.2642 | 1.5723 | 3.6919 | 0 | 4.7948 | 1.5723 | 0 | 1.5723 | 0 | 0 | 0 | 0 | 0 | 0 | 0 | 0 | 0 | 0 | 0 | 0 | 0 | 0
5.1.1.3 | Строительство КЛ 6 кВ - кабельный участок ответвления оп.9-7 ВЛ 6 кВ ф.411,51 ПС 110/35/6 кВ Волокно до строящейся СТП 6/0,4/100 кВА на границе участка Заявителя, для Техприсоединения ООО АСТ-ГРУПП, договор №42450970 от 17.01.24 (свыше 670 кВт, протяженность 0,15 км) | O_КР-2462 | 2024 | 2024 | 1.868 | 2.2416 | 2.461 | 0 | 2.461 | 0.70904 | 1.7519 | 0 | 2.2416 | 0.70904 | 0 | 0.70904 | 0 | 0 | 0 | 0 | 0 | 0 | 0 | 0 | 0 | 0 | 0 | 0 | 0 | 0
5.2.2.1 | Реконструкция 2-х однофазных ответвлений оп.6 ВЛ 0,4 кВ СТП-651 СНТ Фиалка ф.415.03 ПС 35/10 кВ Оросительная с заменой опоры, изменением границ полосы отвода и охранных зон (Снятие ограничений пользования земельным участком Кононов А.Е. договор №42511333 от 03.06.24, Курский р-н, протяженность 0,055 км) | O_КР-2464 | 2024 | 2024 | 2.37 | 2.844 | 3.1224 | 0 | 3.1224 | 0.11144 | 3.011 | 0 | 2.844 | 0.11144 | 0 | 0.11144 | 0 | 0 | 0 | 0 | 0 | 0 | 0 | 0 | 0 | 0 | 0 | 0 | 0 | 0
5.2.1.2 | Модернизация ПС 110/35/10 кВ Рыбинские Буды с установкой регистратора аварийных событий (РАС) | O_КР-2465 | 2025 | 2025 | 14.0903 | 16.9083 | 19.4936 | 0 | 19.4936 | 13.4906 | 6.003 | 0 | 16.9083 | 13.4906 | 0 | 0 | 13.4906 | 0 | 0 | 0 | 0 | 0 | 0 | 0 | 0 | 0 | 0 | 0 | 0 | 0
5.2.1.2 | Модернизация ПС 110/35/10 кВ Шумаково с установкой регистратора аварийных событий (РАС) | O_КР-2466 | 2026 | 2026 | 14.0903 | 16.9083 | 20.4038 | 0 | 20.4038 | 14.1205 | 6.2833 | 0 | 16.9083 | 14.1205 | 0 | 0 | 0 | 14.1205 | 0 | 0 | 0 | 0 | 0 | 0 | 0 | 0 | 0 | 0 | 0 | 0
5.2.1.2 | Модернизация ПС 110/35/10 кВ Мантурово с установкой регистратора аварийных событий (РАС) | O_КР-2467 | 2027 | 2027 | 14.0903 | 16.9083 | 21.3383 | 0 | 21.3383 | 14.7672 | 6.5711 | 0 | 16.9083 | 14.7672 | 0 | 0 | 0 | 0 | 14.7672 | 0 | 0 | 0 | 0 | 0 | 0 | 0 | 0 | 0 | 0 | 0
5.2.1.2 | Модернизация ПС 110/35/10 кВ Рыльск с установкой регистратора аварийных событий (РАС) | O_КР-2468 | 2028 | 2028 | 14.0903 | 16.9083 | 22.3155 | 0 | 22.3155 | 15.4435 | 6.872 | 0 | 16.9083 | 15.4435 | 0 | 0 | 0 | 0 | 0 | 15.4435 | 0 | 0 | 0 | 0 | 0 | 0 | 0 | 0 | 0 | 0
5.2.1.2 | Модернизация ПС 110/35/10 кВ Касторное с установкой регистратора аварийных событий (РАС) | O_КР-2469 | 2028 | 2028 | 14.0903 | 16.9083 | 22.3155 | 0 | 22.3155 | 15.4435 | 6.872 | 0 | 16.9083 | 15.4435 | 0 | 0 | 0 | 0 | 0 | 15.4435 | 0 | 0 | 0 | 0 | 0 | 0 | 0 | 0 | 0 | 0
5.2.4.2 | Модернизация оборудования систем дистанционного контроля доступа здания ИА филиала Курскэнерго (1 система) | O_КР-2470 | 2024 | 2024 | 6.384 | 7.6608 | 8.4107 | 0 | 8.4107 | 3.324 | 5.0867 | 0 | 7.6608 | 3.324 | 0 | 3.324 | 0 | 0 | 0 | 0 | 0 | 0 | 0 | 0 | 0 | 0 | 0 | 0 | 0 | 0
5.2.2.1 | Реконструкция участка ВЛ 0,4 кВ ф.194 ПС 110/35/10 Глушково с изменением границ полосы отвода и охранных зон (Снятие ограничений в пользовании земельным участком ООО Газ Ресурс, договор №42516194 от 19.06.24, протяженность 2,1 км) | O_КР-2473 | 2024 | 2024 | 6.9371 | 8.3246 | 9.1395 | 0 | 9.1395 | 1.6304 | 7.5091 | 0 | 8.3246 | 1.6304 | 0 | 1.6304 | 0 | 0 | 0 | 0 | 0 | 0 | 0 | 0 | 0 | 0 | 0 | 0 | 0 | 0
5.2.2.1 | Реконструкция участка ВЛ 10 кВ ф.414.15 ПС 35/10 Новая с изменением границ полосы отвода и охранных зон, с установкой разъединителя (1 шт) (Снятие ограничений в пользовании земельным участком Кашин Д.В, договор №42467066 от 22.05.24, протяженность 0,259 км) | O_КР-2476 | 2024 | 2024 | 2.8285 | 3.3942 | 3.7265 | 0 | 3.7265 | 1.2271 | 2.4994 | 0 | 3.3942 | 1.2271 | 0 | 1.2271 | 0 | 0 | 0 | 0 | 0 | 0 | 0 | 0 | 0 | 0 | 0 | 0 | 0 | 0
5.2.2.1 | Реконструкция участка ВЛ 0,4 кВ ТП №756 ф.415.10 ПС 35/10 Новая с изменением границ полосы отвода и охранных зон (Снятие ограничений в пользовании земельным участком Кашин Д.В, договор №42467066 от 22.05.24, протяженность 0,304 км) | O_КР-2477 | 2024 | 2024 | 1.1231 | 1.3477 | 1.4796 | 0 | 1.4796 | 0.7746 | 0.70502 | 0 | 1.3477 | 0.7746 | 0 | 0.7746 | 0 | 0 | 0 | 0 | 0 | 0 | 0 | 0 | 0 | 0 | 0 | 0 | 0 | 0
5.1.1.3 | Строительство КЛ 0,4 кВ ТП-956 ф.117.05 ПС 110/10 кВ Винниково с установкой ПКУ (1 шт) до границы балансовой принадлежности Заявителя, для Техприсоединения ОКУ Инженерная компания, договор №42528464 от 23.07.24 (до 670 кВт, протяженность 2,938 км) | O_КР-2485 | 2024 | 2024 | 26.7921 | 32.1505 | 35.2977 | 0 | 35.2977 | 19.0958 | 16.2019 | 0 | 32.1505 | 19.0958 | 0 | 19.0958 | 0 | 0 | 0 | 0 | 0 | 0 | 0 | 0 | 0 | 0 | 0 | 0 | 0 | 0
5.2.2.1 | Реконструкция участка ВЛ 10 кВ ф.412 ПС 110/10 кВ ПТФ с изменением границ полосы отвода и охранных зон (Снятие ограничений пользования земельным участком ООО Терра договор №42525666 от 24.07.24, Курский р-н, протяженность 0,856 км) | O_КР-2486 | 2024 | 2024 | 5.3368 | 6.4042 | 7.0311 | 0 | 7.0311 | 1.5838 | 5.4473 | 0 | 6.4042 | 1.5838 | 0 | 1.5838 | 0 | 0 | 0 | 0 | 0 | 0 | 0 | 0 | 0 | 0 | 0 | 0 | 0 | 0
5.1.1.3 | Строительство 4-х КЛ 10 кВ в рассечку ф.15, 20 ЦРП-007 1, 2 с.ш. ПС 110/10 кВ Прибор до строящейся РП 10 кВА, 2-х КЛ 10 кВ до строящейся КТП 10/0,4/2х1000 кВА для Техприсоединения ОКУ УКС Курской области, договор №42513081 от 12.07.24 (свыше 670 кВт, протяженность 0,9 км, в т.ч. ГНБ - 0,32 км) | O_КР-2488 | 2025 | 2025 | 15.8651 | 19.0381 | 21.9491 | 0 | 21.9491 | 12.6085 | 9.3406 | 0 | 19.0381 | 12.6085 | 0 | 0 | 12.6085 | 0 | 0 | 0 | 0 | 0 | 0 | 0 | 0 | 0 | 0 | 0 | 0 | 0
5.1.1.3 | Строительство РП 10 кВ с четырьмя переключательными пунктами (1, 2 с.ш.), КТП 10/0,4/2х1000 кВА ф.15, 20 ЦРП-007 1,2 с.ш. ПС 110/10 кВ Прибор, с установкой в строящейся КТП ПУ 0,4 кВ (12 шт), для Техприсоединения ОКУ УКС Курской обл, договор №42513081 от 12.07.24 (свыше 670 кВт, трансформаторная мощность 2,0 МВА) | O_КР-2489 | 2025 | 2025 | 28.562 | 34.2744 | 39.5151 | 0 | 39.5151 | 26.0036 | 13.5115 | 0 | 34.2744 | 26.0036 | 0 | 0 | 26.0036 | 0 | 0 | 0 | 0 | 0 | 0 | 0 | 0 | 0 | 0 | 0 | 0 | 0
5.1.1.3 | Строительство 2-х КЛ 10 кВ РТП-019 1, 2 с.ш. ПС 35/10 кВ Сапогово до строящейся КТП 10/0,4/2х400 кВА на границе участка Заявителя, для Техприсоединения МКУ УКС города Курска, договор №42526301 от 07.08.24 (до 670 кВт, протяженность 1,9 км) | O_КР-2490 | 2024 | 2024 | 12.6421 | 15.1705 | 16.6555 | 0 | 16.6555 | 8.6317 | 8.0238 | 0 | 15.1705 | 8.6317 | 0 | 8.6317 | 0 | 0 | 0 | 0 | 0 | 0 | 0 | 0 | 0 | 0 | 0 | 0 | 0 | 0
5.1.1.3 | Строительство КТП 10/0,4/2х400 кВА РТП-019 1, 2 с.ш. ПС 35/10 кВ Сапогово с установкой ПУ 0,4 кВ (8 шт) на границе участка Заявителя, для Техприсоединения МКУ УКС города Курска, договор №42526301 от 07.08.24 (до 670 кВт, трансформаторная мощность 0,8 МВА) | O_КР-2491 | 2024 | 2024 | 20.2888 | 24.3466 | 26.7299 | 0 | 26.7299 | 14.9513 | 11.7786 | 0 | 24.3466 | 14.9513 | 0 | 14.9513 | 0 | 0 | 0 | 0 | 0 | 0 | 0 | 0 | 0 | 0 | 0 | 0 | 0 | 0
5.1.4.2 | Техперевооружение РТП-019 1, 2 с.ш. ПС 35/10 кВ Сапогово с установкой дополнительных ячеек 10 кВ (2 шт) для Техприсоединения МКУ УКС города Курска, договор №42526301 от 07.08.24 (до 670 кВт) | O_КР-2492 | 2024 | 2024 | 3.6853 | 4.4224 | 4.8553 | 0 | 4.8553 | 0.46918 | 4.3861 | 0 | 4.4224 | 0.46918 | 0 | 0.46918 | 0 | 0 | 0 | 0 | 0 | 0 | 0 | 0 | 0 | 0 | 0 | 0 | 0 | 0
6.2.2.2 | Модернизация участка 2-цепной ВЛ 110 кВ Становая - Елецкая с установкой дополнительных унифицированных опор (40 шт), устройством перехода через ж/д пути и заменой провода (протяженность 5,201 км) | F_ЛП-39 | 2016 | 2024 | 111.0651 | 133.2782 | 134.9368 | 0 | 134.9368 | 93.0202 | 41.9166 | 85.6772 | 47.6009 | 93.0202 | 7.343 | 2.5e-05 | 0 | 0 | 0 | 0 | 0 | 0 | 0 | 0 | 0 | 0 | 0 | 0 | 0 | 0
6.2.1.2 | Техперевооружение ПС 110/35/10 кВ Лебедянь с заменой масляных выключателей 110 кВ на элегазовые (6 шт) с устройствами РЗА (2-этап) | F_ЛП-859 | 2018 | 2027 | 291.0076 | 349.2091 | 438.3214 | 0 | 438.3214 | 262.9424 | 175.3789 | 9.0813 | 340.1278 | 262.9424 | 0 | 0 | 0 | 0 | 253.8611 | 0 | 0 | 0 | 0 | 0 | 0 | 0 | 0 | 0 | 0 | 0
6.2.1.2 | Техперевооружение ПС 110/10 кВ Круглое заменой ОД-КЗ на элегазовый выключатель 110 кВ (1 шт), с установкой элегазовых трансформаторов тока 110 кВ (3 шт), устройств РЗА 110 кВ (1 шт), ОПУ (1 шт) | F_ЛП-901 | 2025 | 2026 | 16.4532 | 19.7439 | 23.7781 | 0 | 23.7781 | 21.5636 | 2.2145 | 0 | 19.7439 | 21.5636 | 0 | 0 | 0.9627 | 20.6009 | 0 | 0 | 0 | 0 | 0 | 0 | 0 | 0 | 0 | 0 | 0 | 0
6.2.2.2 | Техперевооружение 2-цепной ВЛ 35 кВ Борино левая, правая с заменой провода, арматуры и опор (протяженность 14 км) | G_ЛП-1116 | 2025 | 2028 | 234.298 | 281.1577 | 368.2886 | 0 | 368.2886 | 137.5162 | 230.7724 | 0 | 281.1577 | 137.5162 | 0 | 0 | 8.1527 | 0 | 0 | 129.3635 | 0 | 0 | 0 | 0 | 0 | 0 | 0 | 0 | 0 | 0
6.2.2.2 | Техперевооружение ВЛ 35 кВ Дрезгалово-1 с заменой провода, арматуры и опор (протяженность по трассе 7 км) | G_ЛП-1117 | 2025 | 2028 | 80.2093 | 96.2512 | 126.2998 | 0 | 126.2998 | 63.1791 | 63.1207 | 0 | 96.2512 | 63.1791 | 0 | 0 | 2.8791 | 0 | 0 | 60.3001 | 0 | 0 | 0 | 0 | 0 | 0 | 0 | 0 | 0 | 0
6.2.2.2 | Техперевооружение ВЛ 35 кВ Каменная Лубна с заменой провода и опор (протяженность 19,72 км) | G_ЛП-1118 | 2026 | 2028 | 228.9652 | 274.7582 | 359.778 | 0 | 359.778 | 163.0673 | 196.7107 | 0 | 274.7582 | 163.0673 | 0 | 0 | 0 | 14.9421 | 0 | 148.1252 | 0 | 0 | 0 | 0 | 0 | 0 | 0 | 0 | 0 | 0
6.2.2.2 | Техперевооружение 2-цепной ВЛ 110 кВ Бугор левая, правая с заменой провода, опор и арматуры (протяженность 0,25 км) | G_ЛП-1123 | 2026 | 2028 | 6.4772 | 7.7726 | 10.204 | 0 | 10.204 | 2.4032 | 7.8008 | 0 | 7.7726 | 2.4032 | 0 | 0 | 0 | 0.14835 | 0 | 2.2548 | 0 | 0 | 0 | 0 | 0 | 0 | 0 | 0 | 0 | 0
6.2.2.2 | Техперевооружение ВЛ 110 кВ Чаплыгин-2 с заменой провода, опор и арматуры (протяженность по трассе 2,75 км) | G_ЛП-1126 | 2026 | 2028 | 43.4564 | 52.1477 | 68.4603 | 0 | 68.4603 | 26.4349 | 42.0253 | 0 | 52.1477 | 26.4349 | 0 | 0 | 0 | 1.6319 | 0 | 24.8031 | 0 | 0 | 0 | 0 | 0 | 0 | 0 | 0 | 0 | 0
6.2.1.2 | Техперевооружение ПС 110 кВ Гидрооборудование с заменой масляных выключателей на элегазовые (6 шт), трансформаторов тока (27 шт), разъединителей (27 шт), устройств РЗА | H_ЛП-1736 | 2026 | 2028 | 274.5761 | 329.4914 | 432.9305 | 0 | 432.9305 | 257.5678 | 175.3628 | 0 | 329.4914 | 257.5678 | 0 | 0 | 0 | 13.3476 | 0 | 244.2202 | 0 | 0 | 0 | 0 | 0 | 0 | 0 | 0 | 0 | 0
6.2.1.2 | Техперевооружение ПС 110/35/10 кВ Компрессорная с заменой масляных выключателей 110 кВ на элегазовые (5 шт), трансформаторов тока (24 шт), разъединителей (23 шт) и устройств РЗА | H_ЛП-1737 | 2021 | 2029 | 226.6677 | 272.0012 | 370.2775 | 0 | 370.2775 | 226.1942 | 144.0833 | 8.0871 | 263.9141 | 226.1942 | 0 | 0 | 0 | 0 | 0 | 28.3657 | 189.7415 | 0 | 0 | 0 | 0 | 0 | 0 | 0 | 0 | 0
6.2.1.1 | Реконструкция ПС 35/10 кВ №3 с заменой силовых трансформаторов 2х2,5 на 2х4 МВА, оборудования ОРУ (трансформаторная мощность 8,0 МВА) | I_ЛП-1903 | 2025 | 2026 | 191.2187 | 229.4625 | 275.7482 | 0 | 275.7482 | 13.1511 | 262.5971 | 0 | 229.4625 | 13.1511 | 0 | 0 | 1.2253 | 11.9258 | 0 | 0 | 0 | 0 | 0 | 0 | 0 | 0 | 0 | 0 | 0 | 0
6.1.4.1 | Строительство ответвления ВЛ 6 кВ ф.16 ПС 35/6 кВ Птицефабрика до ТП-1101 для Техприсоединения СНТ Аэропорт-2, договор №41659864 от 09.07.18 (до 670 кВт; протяженность 3,53 км) | K_ЛП-2070 | 2024 | 2024 | 19.5001 | 23.4001 | 25.6907 | 0 | 25.6907 | 6.9365 | 18.7542 | 0 | 23.4001 | 6.9365 | 0 | 6.9365 | 0 | 0 | 0 | 0 | 0 | 0 | 0 | 0 | 0 | 0 | 0 | 0 | 0 | 0
6.1.4.1 | Строительство КЛ 6 кВ - кабельная вставка ответвления ВЛ 6 кВ ф.16 ПС 35/6 кВ Птицефабрика до ТП-1101 для Техприсоединения СНТ Аэропорт-2, договор №41659864 от 09.07.18 (до 670 кВт; протяженность 0,24 км, в том числе ГНБ - 0,22 км) | K_ЛП-2072 | 2024 | 2024 | 8.116 | 9.7392 | 10.6926 | 0 | 10.6926 | 1.8798 | 8.8127 | 0 | 9.7392 | 1.8798 | 0 | 1.8798 | 0 | 0 | 0 | 0 | 0 | 0 | 0 | 0 | 0 | 0 | 0 | 0 | 0 | 0
6.1.4.2 | Модернизация ВЛ 6 кВ ф.16 ПС 35/6 кВ Птицефабрика с установкой дополнительной анкерной опоры (1 шт) для Техприсоединения СНТ Аэропорт-2, договор №41659864 от 09.07.18 (до 670 кВт) | K_ЛП-2074 | 2024 | 2024 | 1.3052 | 1.5663 | 1.7196 | 0 | 1.7196 | 0.14777 | 1.5718 | 0 | 1.5663 | 0.14777 | 0 | 0.14777 | 0 | 0 | 0 | 0 | 0 | 0 | 0 | 0 | 0 | 0 | 0 | 0 | 0 | 0
6.2.4.2 | Модернизация внешнего ограждения (5,516 км) ПС 110 кВ: Ольховец, Никольская, Набережное, Измалково, Аксай с монтажом защитных барьеров Егоза | J_ЛП-2090 | 2020 | 2024 | 122.4689 | 146.9627 | 102.6664 | 0 | 102.6664 | 102.6664 | 0 | 102.6664 | 44.2963 | 102.6664 | 0 | 0 | 0 | 0 | 0 | 0 | 0 | 0 | 0 | 0 | 0 | 0 | 0 | 0 | 0 | 0
6.1.1.3 | Строительство 2-х КЛ 10 кВ ф.16, 29 ПС 110/10/10 кВ Октябрьская до границ участка Заявителя для Техприсоединения АО ПРОГРЕСС, договор №41807521 от 15.08.19 (свыше 670 кВт; протяженность 5,37 км, в том числе ГНБ - 1,58 км) | K_ЛП-2256 | 2021 | 2024 | 88.8034 | 106.5641 | 116.8512 | 0 | 116.8512 | 8.2629 | 108.5883 | 1.4745 | 105.0896 | 8.2629 | 0 | 6.7884 | 0 | 0 | 0 | 0 | 0 | 0 | 0 | 0 | 0 | 0 | 0 | 0 | 0 | 0
6.1.4.2 | Техперевооружение ПС 110/10/10 кВ Октябрьская с заменой трансформаторов тока (2 шт) в яч.16, 29 РУ 10 кВ для Техприсоединения АО ПРОГРЕСС, договор №41807521 от 15.08.19 (свыше 670 кВт) | K_ЛП-2257 | 2021 | 2024 | 5.0427 | 6.0513 | 6.6403 | 0 | 6.6403 | 1.135 | 5.5053 | 0.034076 | 6.0172 | 1.135 | 0 | 1.101 | 0 | 0 | 0 | 0 | 0 | 0 | 0 | 0 | 0 | 0 | 0 | 0 | 0 | 0
6.1.1.3 | Строительство участка КЛ 6 кВ ф.12 ПС 110/6/6 кВ Трубная-2 до границы участка Заявителя для Техприсоединения ООО Конди, договор №41867912 от 30.10.19 (до 670 кВт; протяженность 0,157 км в т.ч. ГНБ - 0,157 км) | K_ЛП-2275 | 2022 | 2024 | 9.3306 | 11.1967 | 12.0766 | 0 | 12.0766 | 1.7861 | 10.2905 | 1.608 | 9.5887 | 1.7861 | 0.017317 | 0.16084 | 0 | 0 | 0 | 0 | 0 | 0 | 0 | 0 | 0 | 0 | 0 | 0 | 0 | 0
6.2.2.1 | Реконструкция участка ВЛ 6 кВ №12 ПС 35/6 кВ Таволжанка с изменением границ полосы отвода и охранных зон (Снятие ограничений в пользовании земельным участком Дроздова Л.А, договор №41973079 от 02.06.20; протяженность 0,11 км) | L_ЛП-2419 | 2021 | 2024 | 1.4577 | 1.7493 | 1.8906 | 0 | 1.8906 | 0.49525 | 1.3953 | 0.014563 | 1.7347 | 0.49525 | 0.12521 | 0.35547 | 0 | 0 | 0 | 0 | 0 | 0 | 0 | 0 | 0 | 0 | 0 | 0 | 0 | 0
6.2.1.2 | Модернизация ПС 110 кВ Ситовка с установкой оборудования систем АСУТП, передачи и первичного оборудования ТМ (Мероприятия ДУ) | K_ЛП-2426 | 2028 | 2029 | 98.6583 | 118.39 | 163.3828 | 0 | 163.3828 | 159.9601 | 3.4227 | 0 | 118.39 | 159.9601 | 0 | 0 | 0 | 0 | 0 | 0.5363 | 159.4238 | 0 | 0 | 0 | 0 | 0 | 0 | 0 | 0 | 0
6.2.2.1 | Реконструкция участка оп.9-13 ВЛ 35 кВ Озерки с заменой провода, грозотроса и опор (3 шт), с изменением границ полосы отвода и охранных зон (вынос ВЛ из зоны затопления; протяженность 0,613 км) | L_ЛП-2444 | 2021 | 2025 | 7.8964 | 9.4757 | 10.8583 | 0 | 10.8583 | 8.4486 | 2.4096 | 0.43339 | 9.0423 | 8.4486 | 0 | 0 | 8.0153 | 0 | 0 | 0 | 0 | 0 | 0 | 0 | 0 | 0 | 0 | 0 | 0 | 0
6.2.2.1 | Реконструкция участка оп.116-131 ВЛ 35 кВ Аксай с заменой провода, грозотроса и опор (4 шт), с изменением границ полосы отвода и охранных зон (вынос ВЛ из зоны затопления; протяженность 0,573 км) | L_ЛП-2445 | 2021 | 2025 | 7.471 | 8.9652 | 10.2883 | 0 | 10.2883 | 6.0182 | 4.2701 | 0.31195 | 8.6532 | 6.0182 | 0 | 0 | 5.7063 | 0 | 0 | 0 | 0 | 0 | 0 | 0 | 0 | 0 | 0 | 0 | 0 | 0
6.2.2.1 | Реконструкция участка оп.89-93 ВЛ 35 кВ Веселое с заменой провода, грозотроса и опор (3 шт), с изменением границ полосы отвода и охранных зон (вынос ВЛ из зоны затопления; протяженность 0,460 км) | L_ЛП-2446 | 2021 | 2025 | 6.2693 | 7.5231 | 8.6263 | 0 | 8.6263 | 6.0235 | 2.6028 | 0.30839 | 7.2147 | 6.0235 | 0 | 0 | 5.7151 | 0 | 0 | 0 | 0 | 0 | 0 | 0 | 0 | 0 | 0 | 0 | 0 | 0
6.1.1.3 | Строительство участка оп.47 ВЛ 10 кВ ПТФ Бройлерная ПС 35/10 кВ Солидарность до строящейся ТП 10/0,4 кВ для Техприсоединения АО Липецкнефтепродукт, договор №41990761 от 08.10.2020 (до 670 кВт; протяженность 0,07 км) | L_ЛП-2451 | 2022 | 2024 | 1.2955 | 1.5546 | 1.7046 | 0 | 1.7046 | 0.27219 | 1.4325 | 0.021769 | 1.5328 | 0.27219 | 0 | 0.25042 | 0 | 0 | 0 | 0 | 0 | 0 | 0 | 0 | 0 | 0 | 0 | 0 | 0 | 0
6.1.1.3 | Строительство 2-х КЛ 0,4 кВ от проектируемой ТП 10/0,4 кВ ф.ПТФ Бройлерная ПС 35/10 кВ Солидарность для Техприсоединения АО Липецкнефтепродукт, договор №41990761 от 08.10.2020 (до 670 кВт; протяженность 0,14 км) | L_ЛП-2452 | 2022 | 2024 | 1.3078 | 1.5694 | 1.7204 | 0 | 1.7204 | 0.27395 | 1.4464 | 0.026654 | 1.5427 | 0.27395 | 0 | 0.24729 | 0 | 0 | 0 | 0 | 0 | 0 | 0 | 0 | 0 | 0 | 0 | 0 | 0 | 0
6.1.1.3 | Строительство ТП 10/0,4 кВ от проектируемой ВЛ 10 кВ ф.ПТФ Бройлерная ПС 35/10 кВ Солидарность для Техприсоединения АО Липецкнефтепродукт, договор №41990761 от 08.10.2020 (до 670 кВт; трансформаторная мощность 0,250 МВА) | L_ЛП-2453 | 2022 | 2024 | 2.4707 | 2.9649 | 3.249 | 0 | 3.249 | 2.378 | 0.87105 | 0.06227 | 2.9026 | 2.378 | 0 | 2.3157 | 0 | 0 | 0 | 0 | 0 | 0 | 0 | 0 | 0 | 0 | 0 | 0 | 0 | 0
6.2.4.2 | Модернизация внешнего ограждения (4,53 км) ПС 35 кВ: Аврора, Тихий Дон, № 5, Демшинка, Афанасьево с монтажом защитных барьеров Егоза и установкой оборудования систем видеонаблюдения баз РЭС (93 шт) | L_ЛП-2574 | 2023 | 2024 | 135.907 | 163.0884 | 171.9513 | 0 | 171.9513 | 35.1699 | 136.7814 | 0 | 163.0884 | 35.1699 | 24.2918 | 10.8781 | 0 | 0 | 0 | 0 | 0 | 0 | 0 | 0 | 0 | 0 | 0 | 0 | 0 | 0
6.2.4.2 | Модернизация внешнего ограждения (2,43 км) ПС 35 кВ: Бигильдино, Дрезгалово, Культура, Головинщино, Хитрово с монтажом защитных барьеров Егоза | L_ЛП-2575 | 2024 | 2028 | 393.947 | 472.7365 | 575.544 | 0 | 575.544 | 229.907 | 345.637 | 0 | 472.7365 | 229.907 | 0 | 29.907 | 50 | 50 | 50 | 50 | 0 | 0 | 0 | 0 | 0 | 0 | 0 | 0 | 0 | 0
6.2.2.2 | Техперевооружение ВЛ 0,4 кВ ТП 10/0,4 кВ №212 ф.Борисовка ПС 110/35/10 кВ Чаплыгин-Новая с заменой провода с.Кривополянье, Чаплыгинский р-он (протяженность 0,861 км) | L_ЛП-2605 | 2025 | 2025 | 2.8126 | 3.3751 | 3.8912 | 0 | 3.8912 | 1.7586 | 2.1326 | 0 | 3.3751 | 1.7586 | 0 | 0 | 1.7586 | 0 | 0 | 0 | 0 | 0 | 0 | 0 | 0 | 0 | 0 | 0 | 0 | 0
6.2.2.2 | Техперевооружение ВЛ 0,4 кВ ТП 10/0,4 кВ №247 ф.Набережная ПС 110/35/10 кВ Чаплыгин-Новая с заменой провода с.Кривополянье, Чаплыгинский р-он (протяженность 2,279 км) | L_ЛП-2606 | 2025 | 2025 | 7.6209 | 9.1451 | 10.5434 | 0 | 10.5434 | 4.6507 | 5.8928 | 0 | 9.1451 | 4.6507 | 0 | 0 | 4.6507 | 0 | 0 | 0 | 0 | 0 | 0 | 0 | 0 | 0 | 0 | 0 | 0 | 0
6.2.2.2 | Техперевооружение ВЛ 0,4 кВ ТП 10/0,4 кВ №1193 ф.Панино ПС 35/10 кВ Захаровка с заменой провода с.Алексеевка, Воловский р-он (протяженность 3,451 км) | L_ЛП-2607 | 2023 | 2024 | 11.1309 | 13.3571 | 14.6541 | 0 | 14.6541 | 7.471 | 7.183 | 0 | 13.3571 | 7.471 | 0.093199 | 7.3778 | 0 | 0 | 0 | 0 | 0 | 0 | 0 | 0 | 0 | 0 | 0 | 0 | 0 | 0
6.2.1.2 | Техперевооружение ТП 10/0,4 кВ №1193 ф.Панино ПС 35/10 кВ Захаровка с заменой силового трансформатора (160 на 160 кВА) д.Алексеевка, Воловский р-н (трансформаторная мощность 0,16 МВА) | L_ЛП-2608 | 2023 | 2024 | 1.8304 | 2.1965 | 2.4098 | 0 | 2.4098 | 2.1098 | 0.30001 | 0 | 2.1965 | 2.1098 | 0.026319 | 2.0834 | 0 | 0 | 0 | 0 | 0 | 0 | 0 | 0 | 0 | 0 | 0 | 0 | 0 | 0
6.2.2.2 | Техперевооружение ВЛ 0,4 кВ ТП 10/0,4 кВ №1350 ф.Ждановка ПС 110/35/10 кВ Набережное с заменой провода д.Семёновка, Воловский р-он (протяженность 1,655 км) | L_ЛП-2609 | 2023 | 2024 | 5.5584 | 6.6701 | 7.3177 | 0 | 7.3177 | 3.6904 | 3.6273 | 0 | 6.6701 | 3.6904 | 0.046037 | 3.6444 | 0 | 0 | 0 | 0 | 0 | 0 | 0 | 0 | 0 | 0 | 0 | 0 | 0 | 0
6.2.1.2 | Техперевооружение ТП 10/0,4 кВ №1350 ф.Ждановка ПС 110/35/10 кВ Набережное с заменой силового трансформатора (250 на 250 кВА) д.Семеновка, Воловский р-н (трансформаторная мощность 0,25 МВА) | L_ЛП-2610 | 2023 | 2024 | 1.8846 | 2.2615 | 2.4811 | 0 | 2.4811 | 2.3018 | 0.17934 | 0 | 2.2615 | 2.3018 | 0.028714 | 2.2731 | 0 | 0 | 0 | 0 | 0 | 0 | 0 | 0 | 0 | 0 | 0 | 0 | 0 | 0
6.2.2.2 | Техперевооружение ВЛ 6 кВ ф.Совхоз Вербиловский ПС 110/35/6 кВ Вербилово до ТП 10/0,4 кВ №483 с заменой провода с.Вербилово, Липецкий р-н (протяженность 2,691 км) | L_ЛП-2611 | 2023 | 2024 | 11.5883 | 13.9059 | 15.2562 | 0 | 15.2562 | 8.7122 | 6.544 | 0 | 13.9059 | 8.7122 | 0.10868 | 8.6035 | 0 | 0 | 0 | 0 | 0 | 0 | 0 | 0 | 0 | 0 | 0 | 0 | 0 | 0
6.2.2.2 | Техперевооружение ВЛ 10 кВ ф.Кулешовка ПС 35/10 кВ №3 до ТП 10/0,4 кВ №1063 с заменой провода д.Кулешовка, Липецкий р-н (протяженность 4,848 км) | L_ЛП-2612 | 2023 | 2024 | 20.2391 | 24.287 | 26.6642 | 0 | 26.6642 | 20.7512 | 5.913 | 0 | 24.287 | 20.7512 | 0.002079 | 20.7492 | 0 | 0 | 0 | 0 | 0 | 0 | 0 | 0 | 0 | 0 | 0 | 0 | 0 | 0
6.2.2.2 | Техперевооружение ВЛ 0,4 кВ ТП 10/0,4 кВ №1187 ф.15 ПС 35/10 кВ Дмитряшевка с заменой провода с.Верхняя Колыбелька, Хлевенский р-он (протяженность 1,421 км) | L_ЛП-2617 | 2023 | 2024 | 4.7262 | 5.6714 | 6.2221 | 0 | 6.2221 | 4.0713 | 2.1508 | 0 | 5.6714 | 4.0713 | 0.050788 | 4.0205 | 0 | 0 | 0 | 0 | 0 | 0 | 0 | 0 | 0 | 0 | 0 | 0 | 0 | 0
6.2.2.2 | Техперевооружение ВЛ 0,4 кВ ТП 10/0,4 кВ №1094 ф.16 ПС 35/10 кВ Речная с заменой провода с.Дмитряшевка, Хлевенский р-он (протяженность 0,923 км) | L_ЛП-2618 | 2023 | 2024 | 2.9983 | 3.5979 | 3.9473 | 0 | 3.9473 | 3.3471 | 0.60024 | 0 | 3.5979 | 3.3471 | 0.041754 | 3.3053 | 0 | 0 | 0 | 0 | 0 | 0 | 0 | 0 | 0 | 0 | 0 | 0 | 0 | 0
6.2.2.2 | Техперевооружение ВЛ 0,4 кВ ТП 10/0,4 кВ №1072 ф.12 ПС 35/10 кВ Дрезгалово с заменой провода д.Рогово, Краснинский р-он (протяженность 1,18 км) | L_ЛП-2620 | 2023 | 2024 | 3.869 | 4.6428 | 5.0937 | 0 | 5.0937 | 3.515 | 1.5787 | 0 | 4.6428 | 3.515 | 0.043848 | 3.4711 | 0 | 0 | 0 | 0 | 0 | 0 | 0 | 0 | 0 | 0 | 0 | 0 | 0 | 0
6.2.2.2 | Техперевооружение ВЛ 0,4 кВ ТП 10/0,4 кВ №1154 ф.6 ПС 35/10 кВ Сапрыкино с заменой провода д.Сотниковские Выселки, Краснинский р-он (протяженность 1,655 км) | L_ЛП-2621 | 2023 | 2024 | 5.5584 | 6.6701 | 7.3177 | 0 | 7.3177 | 5.0914 | 2.2263 | 0 | 6.6701 | 5.0914 | 0.063514 | 5.0279 | 0 | 0 | 0 | 0 | 0 | 0 | 0 | 0 | 0 | 0 | 0 | 0 | 0 | 0
6.2.2.2 | Техперевооружение ВЛ 0,4 кВ ТП 10/0,4 кВ №1134 ф.15 ПС 35/10 кВ Сапрыкино с заменой провода д.Выползово, Краснинский р-он (протяженность 1,423 км) | L_ЛП-2622 | 2023 | 2024 | 4.7333 | 5.6799 | 6.2315 | 0 | 6.2315 | 4.3629 | 1.8686 | 0 | 5.6799 | 4.3629 | 0.054426 | 4.3084 | 0 | 0 | 0 | 0 | 0 | 0 | 0 | 0 | 0 | 0 | 0 | 0 | 0 | 0
6.2.2.2 | Техперевооружение ВЛ 0,4 кВ ТП 10/0,4 кВ №1031 ф.4 ПС 35/10 кВ Россия с заменой провода д.Лукошкино, Краснинский р-он (протяженность 0,772 км) | L_ЛП-2623 | 2023 | 2024 | 2.546 | 3.0553 | 3.3519 | 0 | 3.3519 | 2.174 | 1.1779 | 0 | 3.0553 | 2.174 | 0.02712 | 2.1469 | 0 | 0 | 0 | 0 | 0 | 0 | 0 | 0 | 0 | 0 | 0 | 0 | 0 | 0
6.2.2.2 | Техперевооружение ВЛ 0,4 кВ ТП 10/0,4 кВ №1116 ф.11 ПС 35/10 кВ Яблоново с заменой провода д.Марьино, Краснинский р-он (протяженность 1,641 км) | L_ЛП-2624 | 2023 | 2024 | 5.5086 | 6.6103 | 7.2522 | 0 | 7.2522 | 4.1999 | 3.0523 | 0 | 6.6103 | 4.1999 | 0.052392 | 4.1475 | 0 | 0 | 0 | 0 | 0 | 0 | 0 | 0 | 0 | 0 | 0 | 0 | 0 | 0
6.2.2.2 | Техперевооружение ВЛ 0,4 кВ ТП 10/0,4 кВ №1032 ф.8 ПС 35/10 кВ Россия с заменой провода д.Лутошкино, Краснинский р-он (протяженность 2,378 км) | L_ЛП-2625 | 2023 | 2024 | 7.9174 | 9.5009 | 10.4235 | 0 | 10.4235 | 6.9101 | 3.5133 | 0 | 9.5009 | 6.9101 | 0.086202 | 6.8239 | 0 | 0 | 0 | 0 | 0 | 0 | 0 | 0 | 0 | 0 | 0 | 0 | 0 | 0
6.2.2.2 | Техперевооружение ВЛ 0,4 кВ ТП 10/0,4 кВ №240(602) ф.11 ПС 110/35/10 кВ Чаплыгин-новая с заменой провода с.Кривополянье, Чаплыгинский р-он (протяженность 0,888 км) | L_ЛП-2628 | 2025 | 2025 | 2.8934 | 3.4721 | 4.003 | 0 | 4.003 | 1.8136 | 2.1894 | 0 | 3.4721 | 1.8136 | 0 | 0 | 1.8136 | 0 | 0 | 0 | 0 | 0 | 0 | 0 | 0 | 0 | 0 | 0 | 0 | 0
6.1.1.3 | Строительство ответвления оп.10/11 ВЛ 10 кВ ф.Данковский ПС 35/10 кВ Данков-сельская с установкой пункта секционирования с использованием реклоузеров (1 шт), разъединителя с ручным приводом (1 шт), ПКУ (1 шт) на границе балансовой принадлежности Заявителя для Техприсоединения ИП главы КФХ Волков С.В, договор №42069376 от 15.06.21 (до 670 кВт, протяженность 0,05 км) | M_ЛП-2630 | 2023 | 2024 | 5.2317 | 6.278 | 6.8876 | 0 | 6.8876 | 1.0174 | 5.8702 | 0 | 6.278 | 1.0174 | 0.012692 | 1.0047 | 0 | 0 | 0 | 0 | 0 | 0 | 0 | 0 | 0 | 0 | 0 | 0 | 0 | 0
6.2.1.2 | Техперевооружение ПС 35-110 кВ филиала Липецкэнерго с заменой оборудования систем передачи телеметрической информации (165 систем) | M_ЛП-2725 | 2026 | 2029 | 777.5327 | 933.0392 | 1238.0365 | 0 | 1238.0365 | 608.1893 | 629.8472 | 0 | 933.0392 | 608.1893 | 0 | 0 | 0 | 0 | 274.4319 | 0 | 333.7574 | 0 | 0 | 0 | 0 | 0 | 0 | 0 | 0 | 0
6.2.1.2 | Модернизация ПС 110/35/10 кВ Усмань с монтажом устройств защиты от дуговых замыканий (2 шт) | M_ЛП-2729 | 2023 | 2024 | 4.7611 | 5.7133 | 6.2565 | 0 | 6.2565 | 3.4725 | 2.784 | 0 | 5.7133 | 3.4725 | 0.15511 | 3.3174 | 0 | 0 | 0 | 0 | 0 | 0 | 0 | 0 | 0 | 0 | 0 | 0 | 0 | 0
6.2.1.2 | Модернизация ПС 110/35/10 кВ Аксай с монтажом устройств защиты от дуговых замыканий (2 шт) | M_ЛП-2730 | 2023 | 2024 | 4.7611 | 5.7133 | 6.2514 | 0 | 6.2514 | 2.4111 | 3.8403 | 0 | 5.7133 | 2.4111 | 0.14187 | 2.2692 | 0 | 0 | 0 | 0 | 0 | 0 | 0 | 0 | 0 | 0 | 0 | 0 | 0 | 0
6.2.1.2 | Модернизация ПС 110/35/10 кВ Хворостянка с монтажом устройств защиты от дуговых замыканий (2 шт) | M_ЛП-2731 | 2023 | 2024 | 4.7799 | 5.7359 | 6.2842 | 0 | 6.2842 | 5.0631 | 1.221 | 0 | 5.7359 | 5.0631 | 0.18507 | 4.8781 | 0 | 0 | 0 | 0 | 0 | 0 | 0 | 0 | 0 | 0 | 0 | 0 | 0 | 0
6.2.1.2 | Модернизация ПС 35/6 кВ Водозабор (ЛГЭК) с монтажом устройств защиты от дуговых замыканий (2 шт) | M_ЛП-2732 | 2025 | 2025 | 5.2232 | 6.2678 | 7.2261 | 0 | 7.2261 | 3.8785 | 3.3476 | 0 | 6.2678 | 3.8785 | 0 | 0 | 3.8785 | 0 | 0 | 0 | 0 | 0 | 0 | 0 | 0 | 0 | 0 | 0 | 0 | 0
6.2.1.2 | Модернизация ПС 35/10/6 кВ ЦРП Город (ЛГЭК) с монтажом устройств защиты от дуговых замыканий (4 шт) | M_ЛП-2733 | 2024 | 2025 | 9.885 | 11.8619 | 13.6757 | 0 | 13.6757 | 7.3136 | 6.3621 | 0 | 11.8619 | 7.3136 | 0 | 0 | 7.3136 | 0 | 0 | 0 | 0 | 0 | 0 | 0 | 0 | 0 | 0 | 0 | 0 | 0
6.2.1.2 | Модернизация ПС 35/10 кВ Аврора с монтажом устройств защиты от дуговых замыканий (2 шт) | M_ЛП-2734 | 2025 | 2025 | 4.7611 | 5.7133 | 6.5869 | 0 | 6.5869 | 2.9078 | 3.6791 | 0 | 5.7133 | 2.9078 | 0 | 0 | 2.9078 | 0 | 0 | 0 | 0 | 0 | 0 | 0 | 0 | 0 | 0 | 0 | 0 | 0
6.2.4.1 | Реконструкция производственных помещений административного здания филиала Липецкэнерго, г.Липецк, ул.50 лет НЛМК, 33 | M_ЛП-2736 | 2024 | 2025 | 127.0024 | 152.4028 | 175.7054 | 0 | 175.7054 | 136.1517 | 39.5538 | 0 | 152.4028 | 136.1517 | 0 | 0 | 136.1517 | 0 | 0 | 0 | 0 | 0 | 0 | 0 | 0 | 0 | 0 | 0 | 0 | 0
6.2.1.2 | Модернизация ПС 35/10 кВ Ламское с монтажом устройств защиты от дуговых замыканий (2 шт) | M_ЛП-2740 | 2025 | 2025 | 4.7611 | 5.7133 | 6.5869 | 0 | 6.5869 | 3.8785 | 2.7083 | 0 | 5.7133 | 3.8785 | 0 | 0 | 3.8785 | 0 | 0 | 0 | 0 | 0 | 0 | 0 | 0 | 0 | 0 | 0 | 0 | 0
6.2.1.2 | Модернизация ПС 35/10 кВ Агроном с монтажом устройств защиты от дуговых замыканий (2 шт) | M_ЛП-2741 | 2025 | 2025 | 4.7611 | 5.7133 | 6.5869 | 0 | 6.5869 | 3.8785 | 2.7083 | 0 | 5.7133 | 3.8785 | 0 | 0 | 3.8785 | 0 | 0 | 0 | 0 | 0 | 0 | 0 | 0 | 0 | 0 | 0 | 0 | 0
6.2.1.2 | Модернизация ПС 35/10 кВ Политово с монтажом устройств защиты от дуговых замыканий (2 шт) | M_ЛП-2742 | 2025 | 2025 | 4.7611 | 5.7133 | 6.5869 | 0 | 6.5869 | 3.8785 | 2.7083 | 0 | 5.7133 | 3.8785 | 0 | 0 | 3.8785 | 0 | 0 | 0 | 0 | 0 | 0 | 0 | 0 | 0 | 0 | 0 | 0 | 0
6.2.1.2 | Модернизация ПС 35/10 кВ Кириллово с монтажом устройств защиты от дуговых замыканий (2 шт) | M_ЛП-2743 | 2025 | 2025 | 4.7611 | 5.7133 | 6.5869 | 0 | 6.5869 | 3.8785 | 2.7083 | 0 | 5.7133 | 3.8785 | 0 | 0 | 3.8785 | 0 | 0 | 0 | 0 | 0 | 0 | 0 | 0 | 0 | 0 | 0 | 0 | 0
6.2.1.2 | Модернизация ПС 35/10 кВ Пиково с монтажом устройств защиты от дуговых замыканий (1 шт) | M_ЛП-2744 | 2025 | 2025 | 2.4641 | 2.957 | 3.4091 | 0 | 3.4091 | 1.9932 | 1.4159 | 0 | 2.957 | 1.9932 | 0 | 0 | 1.9932 | 0 | 0 | 0 | 0 | 0 | 0 | 0 | 0 | 0 | 0 | 0 | 0 | 0
6.2.1.2 | Модернизация ПС 35/10 кВ Бабарыкино с монтажом устройств защиты от дуговых замыканий (2 шт) | M_ЛП-2745 | 2025 | 2025 | 4.7611 | 5.7133 | 6.5869 | 0 | 6.5869 | 3.8785 | 2.7083 | 0 | 5.7133 | 3.8785 | 0 | 0 | 3.8785 | 0 | 0 | 0 | 0 | 0 | 0 | 0 | 0 | 0 | 0 | 0 | 0 | 0
6.2.3.6 | Включение приборов учета в систему сбора и передачи данных (6-20 кВ; УСПД: 2027 - 360) | M_ЛП-2748 | 2027 | 2027 | 87.7127 | 105.2553 | 132.8318 | 0 | 132.8318 | 82.1558 | 50.6759 | 0 | 105.2553 | 82.1558 | 0 | 0 | 0 | 0 | 82.1558 | 0 | 0 | 0 | 0 | 0 | 0 | 0 | 0 | 0 | 0 | 0
6.2.3.1 | Установка приборов учета в соответствии с Законом № 522-ФЗ при выходе из строя приборов учета потребителя (0,4 кВ; 2027: ИПУ - 285) | M_ЛП-2749 | 2027 | 2027 | 21.4375 | 25.725 | 32.4649 | 0 | 32.4649 | 8.1517 | 24.3132 | 0 | 25.725 | 8.1517 | 0 | 0 | 0 | 0 | 8.1517 | 0 | 0 | 0 | 0 | 0 | 0 | 0 | 0 | 0 | 0 | 0
6.2.3.1 | Установка приборов учета в соответствии с Законом № 522-ФЗ при истечении МПИ или срока эксплуатации, при отсутствии прибора учета у потребителя (0,2 кВ; 2027: ИПУ - 5357) | M_ЛП-2750 | 2027 | 2027 | 355.5069 | 426.6082 | 538.378 | 0 | 538.378 | 115.4634 | 422.9146 | 0 | 426.6082 | 115.4634 | 0 | 0 | 0 | 0 | 115.4634 | 0 | 0 | 0 | 0 | 0 | 0 | 0 | 0 | 0 | 0 | 0
6.2.3.1 | Установка приборов учета в соответствии с Законом № 522-ФЗ при истечении МПИ или срока эксплуатации, при отсутствии прибора учета у потребителя (0,4 кВ; 2027: ИПУ - 1105) | M_ЛП-2751 | 2027 | 2027 | 85.5061 | 102.6074 | 129.4901 | 0 | 129.4901 | 31.8549 | 97.6352 | 0 | 102.6074 | 31.8549 | 0 | 0 | 0 | 0 | 31.8549 | 0 | 0 | 0 | 0 | 0 | 0 | 0 | 0 | 0 | 0 | 0
6.2.3.2 | Установка приборов учета в соответствии с Законом № 522-ФЗ при истечении МПИ или срока эксплуатации, при отсутствии прибора учета у потребителя (6-20 кВ; ИПУ: 2027 - 101) | M_ЛП-2752 | 2027 | 2027 | 25.8789 | 31.0547 | 39.1909 | 0 | 39.1909 | 3.6712 | 35.5197 | 0 | 31.0547 | 3.6712 | 0 | 0 | 0 | 0 | 3.6712 | 0 | 0 | 0 | 0 | 0 | 0 | 0 | 0 | 0 | 0 | 0
6.2.3.1 | Установка приборов учета в соответствии с Законом № 522-ФЗ при выходе из строя приборов учета потребителя (0,2 кВ; 2027: ИПУ - 2194) | M_ЛП-2753 | 2027 | 2027 | 147.5247 | 177.0296 | 223.4107 | 0 | 223.4107 | 41.624 | 181.7868 | 0 | 177.0296 | 41.624 | 0 | 0 | 0 | 0 | 41.624 | 0 | 0 | 0 | 0 | 0 | 0 | 0 | 0 | 0 | 0 | 0
6.2.3.2 | Установка приборов учета в соответствии с Законом № 522-ФЗ при выходе из строя приборов учета потребителя (6-20 кВ; ИПУ: 2027 - 52) | M_ЛП-2754 | 2027 | 2027 | 13.2606 | 15.9127 | 20.0818 | 0 | 20.0818 | 1.9156 | 18.1662 | 0 | 15.9127 | 1.9156 | 0 | 0 | 0 | 0 | 1.9156 | 0 | 0 | 0 | 0 | 0 | 0 | 0 | 0 | 0 | 0 | 0
6.2.1.2 | Модернизация ПС 35/10 кВ Ольшанец с установкой устройств защиты от дуговых замыканий (2 шт) | M_ЛП-2761 | 2025 | 2026 | 3.7757 | 4.5309 | 5.4327 | 0 | 5.4327 | 3.1355 | 2.2971 | 0 | 4.5309 | 3.1355 | 0 | 0 | 0.44842 | 2.6871 | 0 | 0 | 0 | 0 | 0 | 0 | 0 | 0 | 0 | 0 | 0 | 0
6.2.1.2 | Модернизация ПС 35/10 кВ Ломовец с установкой устройств защиты от дуговых замыканий (2 шт) | M_ЛП-2762 | 2025 | 2026 | 3.3816 | 4.0579 | 4.8671 | 0 | 4.8671 | 2.9122 | 1.9549 | 0 | 4.0579 | 2.9122 | 0 | 0 | 0.39566 | 2.5165 | 0 | 0 | 0 | 0 | 0 | 0 | 0 | 0 | 0 | 0 | 0 | 0
6.2.1.2 | Модернизация ПС 35/10 кВ Лебяжье с установкой устройств защиты от дуговых замыканий (2 шт) | M_ЛП-2763 | 2025 | 2026 | 3.5787 | 4.2944 | 5.1499 | 0 | 5.1499 | 3.0238 | 2.1261 | 0 | 4.2944 | 3.0238 | 0 | 0 | 0.42204 | 2.6018 | 0 | 0 | 0 | 0 | 0 | 0 | 0 | 0 | 0 | 0 | 0 | 0
6.2.1.2 | Модернизация ПС 35/10 кВ Сапрыкино с установкой устройств защиты от дуговых замыканий (2 шт) | M_ЛП-2764 | 2025 | 2026 | 3.3816 | 4.0579 | 4.8671 | 0 | 4.8671 | 2.9122 | 1.9549 | 0 | 4.0579 | 2.9122 | 0 | 0 | 0.39566 | 2.5165 | 0 | 0 | 0 | 0 | 0 | 0 | 0 | 0 | 0 | 0 | 0 | 0
6.2.1.2 | Модернизация ПС 35/10 кВ Хитрово с установкой устройств защиты от дуговых замыканий (2 шт) | M_ЛП-2765 | 2025 | 2026 | 3.5787 | 4.2944 | 5.1499 | 0 | 5.1499 | 3.0238 | 2.1261 | 0 | 4.2944 | 3.0238 | 0 | 0 | 0.42204 | 2.6018 | 0 | 0 | 0 | 0 | 0 | 0 | 0 | 0 | 0 | 0 | 0 | 0
6.2.1.2 | Модернизация ПС 35/10 кВ Воскресеновка с установкой устройств защиты от дуговых замыканий (2 шт) | M_ЛП-2766 | 2025 | 2026 | 3.1845 | 3.8214 | 4.5843 | 0 | 4.5843 | 2.8005 | 1.7838 | 0 | 3.8214 | 2.8005 | 0 | 0 | 0.36928 | 2.4312 | 0 | 0 | 0 | 0 | 0 | 0 | 0 | 0 | 0 | 0 | 0 | 0
6.2.1.2 | Модернизация ПС 35/10 кВ Стебаево с установкой устройств защиты от дуговых замыканий (2 шт) | M_ЛП-2767 | 2026 | 2027 | 3.3816 | 4.0579 | 5.0906 | 0 | 5.0906 | 3.0459 | 2.0446 | 0 | 4.0579 | 3.0459 | 0 | 0 | 0 | 0.41413 | 2.6318 | 0 | 0 | 0 | 0 | 0 | 0 | 0 | 0 | 0 | 0 | 0
6.2.1.2 | Модернизация ПС 35/10 кВ СХТ с установкой устройств защиты от дуговых замыканий (2 шт) | M_ЛП-2768 | 2026 | 2027 | 2.7904 | 3.3484 | 4.203 | 0 | 4.203 | 2.6955 | 1.5075 | 0 | 3.3484 | 2.6955 | 0 | 0 | 0 | 0.33131 | 2.3642 | 0 | 0 | 0 | 0 | 0 | 0 | 0 | 0 | 0 | 0 | 0
6.2.1.2 | Модернизация ПС 35/10 кВ Талицкий Чамлык с установкой устройств защиты от дуговых замыканий (2 шт) | M_ЛП-2769 | 2026 | 2027 | 3.5787 | 4.2944 | 5.3863 | 0 | 5.3863 | 3.1627 | 2.2236 | 0 | 4.2944 | 3.1627 | 0 | 0 | 0 | 0.44174 | 2.721 | 0 | 0 | 0 | 0 | 0 | 0 | 0 | 0 | 0 | 0 | 0
6.2.1.2 | Модернизация ПС 35/10 кВ Хлебопродукты с установкой устройств защиты от дуговых замыканий (2 шт) | M_ЛП-2770 | 2026 | 2027 | 3.3816 | 4.0579 | 5.0906 | 0 | 5.0906 | 3.0459 | 2.0446 | 0 | 4.0579 | 3.0459 | 0 | 0 | 0 | 0.41413 | 2.6318 | 0 | 0 | 0 | 0 | 0 | 0 | 0 | 0 | 0 | 0 | 0
6.2.1.2 | Модернизация ПС 35/6 кВ Новониколаевка с установкой устройств защиты от дуговых замыканий (2 шт) | M_ЛП-2771 | 2026 | 2027 | 2.1991 | 2.639 | 3.317 | 0 | 3.317 | 2.1115 | 1.2055 | 0 | 2.639 | 2.1115 | 0 | 0 | 0 | 0.19326 | 1.9182 | 0 | 0 | 0 | 0 | 0 | 0 | 0 | 0 | 0 | 0 | 0
6.2.1.2 | Модернизация ПС 35/6 кВ Таволжанка с установкой устройств защиты от дуговых замыканий (2 шт) | M_ЛП-2772 | 2026 | 2027 | 2.9874 | 3.5849 | 4.4989 | 0 | 4.4989 | 2.8123 | 1.6866 | 0 | 3.5849 | 2.8123 | 0 | 0 | 0 | 0.35892 | 2.4534 | 0 | 0 | 0 | 0 | 0 | 0 | 0 | 0 | 0 | 0 | 0
6.2.1.2 | Модернизация ПС 35/10 кВ Пружинки с установкой устройств защиты от дуговых замыканий (2 шт) | M_ЛП-2773 | 2026 | 2027 | 3.1845 | 3.8214 | 4.7947 | 0 | 4.7947 | 2.9291 | 1.8656 | 0 | 3.8214 | 2.9291 | 0 | 0 | 0 | 0.38653 | 2.5426 | 0 | 0 | 0 | 0 | 0 | 0 | 0 | 0 | 0 | 0 | 0
6.2.1.2 | Модернизация ПС 35/10 кВ Новочеркутино с установкой устройств защиты от дуговых замыканий (2 шт) | M_ЛП-2774 | 2026 | 2027 | 3.7757 | 4.5309 | 5.6821 | 0 | 5.6821 | 3.2795 | 2.4026 | 0 | 4.5309 | 3.2795 | 0 | 0 | 0 | 0.46935 | 2.8102 | 0 | 0 | 0 | 0 | 0 | 0 | 0 | 0 | 0 | 0 | 0
6.2.1.2 | Модернизация ПС 35/10 кВ Преображенье с установкой устройств защиты от дуговых замыканий (1 шт) | M_ЛП-2775 | 2026 | 2027 | 1.805 | 2.166 | 2.7177 | 0 | 2.7177 | 1.4646 | 1.2531 | 0 | 2.166 | 1.4646 | 0 | 0 | 0 | 0.19326 | 1.2713 | 0 | 0 | 0 | 0 | 0 | 0 | 0 | 0 | 0 | 0 | 0
6.2.1.2 | Модернизация ПС 35/10 кВ Панкратовка с установкой устройств защиты от дуговых замыканий (1 шт) | M_ЛП-2776 | 2026 | 2027 | 2.0021 | 2.4025 | 3.0134 | 0 | 3.0134 | 1.5814 | 1.432 | 0 | 2.4025 | 1.5814 | 0 | 0 | 0 | 0.22087 | 1.3605 | 0 | 0 | 0 | 0 | 0 | 0 | 0 | 0 | 0 | 0 | 0
6.2.1.2 | Модернизация ПС 35/10 кВ Гатище с установкой устройств защиты от дуговых замыканий (2 шт) | M_ЛП-2777 | 2026 | 2027 | 3.9728 | 4.7674 | 5.9778 | 0 | 5.9778 | 3.3963 | 2.5815 | 0 | 4.7674 | 3.3963 | 0 | 0 | 0 | 0.49696 | 2.8994 | 0 | 0 | 0 | 0 | 0 | 0 | 0 | 0 | 0 | 0 | 0
6.2.1.2 | Модернизация ПС 35/10 кВ Веселое с установкой устройств защиты от дуговых замыканий (1 шт) | M_ЛП-2778 | 2026 | 2027 | 2.0021 | 2.4025 | 3.0134 | 0 | 3.0134 | 1.5814 | 1.432 | 0 | 2.4025 | 1.5814 | 0 | 0 | 0 | 0.22087 | 1.3605 | 0 | 0 | 0 | 0 | 0 | 0 | 0 | 0 | 0 | 0 | 0
6.2.1.2 | Модернизация ПС 35/10 кВ Гагарино с установкой устройств защиты от дуговых замыканий (2 шт) | M_ЛП-2779 | 2026 | 2027 | 3.3816 | 4.0579 | 5.0906 | 0 | 5.0906 | 3.0459 | 2.0446 | 0 | 4.0579 | 3.0459 | 0 | 0 | 0 | 0.41413 | 2.6318 | 0 | 0 | 0 | 0 | 0 | 0 | 0 | 0 | 0 | 0 | 0
6.2.1.2 | Модернизация ПС 35/10 кВ Культура с установкой устройств защиты от дуговых замыканий (2 шт) | M_ЛП-2780 | 2026 | 2027 | 3.3816 | 4.0579 | 5.0906 | 0 | 5.0906 | 3.0459 | 2.0446 | 0 | 4.0579 | 3.0459 | 0 | 0 | 0 | 0.41413 | 2.6318 | 0 | 0 | 0 | 0 | 0 | 0 | 0 | 0 | 0 | 0 | 0
6.2.1.2 | Модернизация ПС 35/10 кВ Каменная Лубна с установкой устройств защиты от дуговых замыканий (1 шт) | M_ЛП-2781 | 2026 | 2027 | 1.805 | 2.166 | 2.7177 | 0 | 2.7177 | 1.4646 | 1.2531 | 0 | 2.166 | 1.4646 | 0 | 0 | 0 | 0.19326 | 1.2713 | 0 | 0 | 0 | 0 | 0 | 0 | 0 | 0 | 0 | 0 | 0
6.2.1.2 | Модернизация ПС 35/10 кВ № 1 с установкой устройств защиты от дуговых замыканий (1 шт) | M_ЛП-2782 | 2027 | 2028 | 4.1699 | 5.0038 | 6.5511 | 0 | 6.5511 | 2.9975 | 3.5537 | 0 | 5.0038 | 2.9975 | 0 | 0 | 0 | 0 | 0.5486 | 2.4489 | 0 | 0 | 0 | 0 | 0 | 0 | 0 | 0 | 0 | 0
6.2.1.2 | Модернизация ПС 35/10 кВ Федоровка с установкой устройств защиты от дуговых замыканий (2 шт) | M_ЛП-2783 | 2027 | 2028 | 2.7904 | 3.3484 | 4.3965 | 0 | 4.3965 | 2.6968 | 1.6997 | 0 | 3.3484 | 2.6968 | 0 | 0 | 0 | 0 | 0.31761 | 2.3792 | 0 | 0 | 0 | 0 | 0 | 0 | 0 | 0 | 0 | 0
6.2.1.2 | Модернизация ПС 35/10 кВ Частая Дубрава с установкой устройств защиты от дуговых замыканий (2 шт) | M_ЛП-2784 | 2027 | 2028 | 3.1845 | 3.8214 | 5.0143 | 0 | 5.0143 | 3.0633 | 1.9511 | 0 | 3.8214 | 3.0633 | 0 | 0 | 0 | 0 | 0.40423 | 2.659 | 0 | 0 | 0 | 0 | 0 | 0 | 0 | 0 | 0 | 0
6.2.1.2 | Модернизация ПС 35/10 кВ Ярлуково с установкой устройств защиты от дуговых замыканий (2 шт) | M_ЛП-2785 | 2027 | 2028 | 2.9874 | 3.5849 | 4.7049 | 0 | 4.7049 | 2.9411 | 1.7638 | 0 | 3.5849 | 2.9411 | 0 | 0 | 0 | 0 | 0.37536 | 2.5657 | 0 | 0 | 0 | 0 | 0 | 0 | 0 | 0 | 0 | 0
6.2.1.2 | Модернизация ПС 35/10 кВ Московка с установкой устройств защиты от дуговых замыканий (2 шт) | M_ЛП-2786 | 2027 | 2028 | 2.9874 | 3.5849 | 4.7049 | 0 | 4.7049 | 2.9411 | 1.7638 | 0 | 3.5849 | 2.9411 | 0 | 0 | 0 | 0 | 0.37536 | 2.5657 | 0 | 0 | 0 | 0 | 0 | 0 | 0 | 0 | 0 | 0
6.2.1.2 | Модернизация ПС 35/6 кВ №2 с установкой устройств защиты от дуговых замыканий (2 шт) | M_ЛП-2787 | 2027 | 2028 | 3.1845 | 3.8214 | 5.0143 | 0 | 5.0143 | 3.0633 | 1.9511 | 0 | 3.8214 | 3.0633 | 0 | 0 | 0 | 0 | 0.40423 | 2.659 | 0 | 0 | 0 | 0 | 0 | 0 | 0 | 0 | 0 | 0
6.2.1.2 | Модернизация ПС 35/6 кВ №4 с установкой устройств защиты от дуговых замыканий (2 шт) | M_ЛП-2788 | 2027 | 2028 | 3.5787 | 4.2944 | 5.633 | 0 | 5.633 | 3.3076 | 2.3255 | 0 | 4.2944 | 3.3076 | 0 | 0 | 0 | 0 | 0.46198 | 2.8456 | 0 | 0 | 0 | 0 | 0 | 0 | 0 | 0 | 0 | 0
6.2.1.2 | Модернизация ПС 35/10 кВ Талица с установкой устройств защиты от дуговых замыканий (2 шт) | M_ЛП-2789 | 2027 | 2028 | 3.1845 | 3.8214 | 5.0143 | 0 | 5.0143 | 3.0633 | 1.9511 | 0 | 3.8214 | 3.0633 | 0 | 0 | 0 | 0 | 0.40423 | 2.659 | 0 | 0 | 0 | 0 | 0 | 0 | 0 | 0 | 0 | 0
6.2.1.2 | Модернизация ПС 35/10 кВ Стегаловка с установкой устройств защиты от дуговых замыканий (2 шт) | M_ЛП-2790 | 2027 | 2028 | 3.3816 | 4.0579 | 5.3237 | 0 | 5.3237 | 3.1854 | 2.1383 | 0 | 4.0579 | 3.1854 | 0 | 0 | 0 | 0 | 0.4331 | 2.7523 | 0 | 0 | 0 | 0 | 0 | 0 | 0 | 0 | 0 | 0
6.2.1.2 | Модернизация ПС 35/10 кВ Жерновное с установкой устройств защиты от дуговых замыканий (2 шт) | M_ЛП-2791 | 2027 | 2028 | 3.3816 | 4.0579 | 5.3237 | 0 | 5.3237 | 3.1854 | 2.1383 | 0 | 4.0579 | 3.1854 | 0 | 0 | 0 | 0 | 0.4331 | 2.7523 | 0 | 0 | 0 | 0 | 0 | 0 | 0 | 0 | 0 | 0
6.2.1.2 | Модернизация ПС 35/10 кВ Гнилуша с установкой устройств защиты от дуговых замыканий (2 шт) | M_ЛП-2792 | 2027 | 2028 | 3.5787 | 4.2944 | 5.633 | 0 | 5.633 | 3.3076 | 2.3255 | 0 | 4.2944 | 3.3076 | 0 | 0 | 0 | 0 | 0.46198 | 2.8456 | 0 | 0 | 0 | 0 | 0 | 0 | 0 | 0 | 0 | 0
6.2.1.2 | Модернизация ПС 35/10 кВ Большое Попово с установкой устройств защиты от дуговых замыканий (2 шт) | M_ЛП-2793 | 2027 | 2028 | 3.3816 | 4.0579 | 5.3237 | 0 | 5.3237 | 3.1854 | 2.1383 | 0 | 4.0579 | 3.1854 | 0 | 0 | 0 | 0 | 0.4331 | 2.7523 | 0 | 0 | 0 | 0 | 0 | 0 | 0 | 0 | 0 | 0
6.2.1.2 | Модернизация ПС 35/10 кВ Большие Избищи с установкой устройств защиты от дуговых замыканий (2 шт) | M_ЛП-2794 | 2027 | 2028 | 3.1845 | 3.8214 | 5.0143 | 0 | 5.0143 | 3.0633 | 1.9511 | 0 | 3.8214 | 3.0633 | 0 | 0 | 0 | 0 | 0.40423 | 2.659 | 0 | 0 | 0 | 0 | 0 | 0 | 0 | 0 | 0 | 0
6.2.1.2 | Модернизация ПС 35/10 кВ Бигильдино с установкой устройств защиты от дуговых замыканий (2 шт) | M_ЛП-2795 | 2027 | 2028 | 3.5787 | 4.2944 | 5.633 | 0 | 5.633 | 3.3076 | 2.3255 | 0 | 4.2944 | 3.3076 | 0 | 0 | 0 | 0 | 0.46198 | 2.8456 | 0 | 0 | 0 | 0 | 0 | 0 | 0 | 0 | 0 | 0
6.2.1.2 | Модернизация ПС 35/10 кВ Красная Дубрава с установкой устройств защиты от дуговых замыканий (2 шт) | M_ЛП-2805 | 2025 | 2025 | 3.3816 | 4.0579 | 4.6784 | 0 | 4.6784 | 2.7999 | 1.8784 | 0 | 4.0579 | 2.7999 | 0 | 0 | 2.7999 | 0 | 0 | 0 | 0 | 0 | 0 | 0 | 0 | 0 | 0 | 0 | 0 | 0
6.2.1.2 | Модернизация ПС 35/10 кВ Куликово с установкой устройств защиты от дуговых замыканий (2 шт) | M_ЛП-2806 | 2025 | 2025 | 2.9874 | 3.5849 | 4.1331 | 0 | 4.1331 | 2.5842 | 1.5489 | 0 | 3.5849 | 2.5842 | 0 | 0 | 2.5842 | 0 | 0 | 0 | 0 | 0 | 0 | 0 | 0 | 0 | 0 | 0 | 0 | 0
6.2.1.2 | Модернизация ПС 35/10 кВ Курино с установкой устройств защиты от дуговых замыканий (2 шт) | M_ЛП-2807 | 2025 | 2025 | 2.3962 | 2.8755 | 3.3151 | 0 | 3.3151 | 2.0449 | 1.2702 | 0 | 2.8755 | 2.0449 | 0 | 0 | 2.0449 | 0 | 0 | 0 | 0 | 0 | 0 | 0 | 0 | 0 | 0 | 0 | 0 | 0
6.2.1.2 | Модернизация ПС 35/10 кВ Трубетчино с установкой устройств защиты от дуговых замыканий (1 шт) | M_ЛП-2809 | 2025 | 2025 | 3.5787 | 4.2944 | 4.951 | 0 | 4.951 | 2.3168 | 2.6342 | 0 | 4.2944 | 2.3168 | 0 | 0 | 2.3168 | 0 | 0 | 0 | 0 | 0 | 0 | 0 | 0 | 0 | 0 | 0 | 0 | 0
6.2.1.2 | Модернизация ПС 35/10 кВ Барятино с установкой устройств защиты от дуговых замыканий (2 шт) | M_ЛП-2812 | 2025 | 2025 | 2.9874 | 3.5849 | 4.1331 | 0 | 4.1331 | 2.5842 | 1.5489 | 0 | 3.5849 | 2.5842 | 0 | 0 | 2.5842 | 0 | 0 | 0 | 0 | 0 | 0 | 0 | 0 | 0 | 0 | 0 | 0 | 0
6.2.1.2 | Модернизация ПС 35/10 кВ Б.Верх с установкой устройств защиты от дуговых замыканий (2 шт) | M_ЛП-2815 | 2025 | 2025 | 2.9874 | 3.5849 | 4.1331 | 0 | 4.1331 | 2.5842 | 1.5489 | 0 | 3.5849 | 2.5842 | 0 | 0 | 2.5842 | 0 | 0 | 0 | 0 | 0 | 0 | 0 | 0 | 0 | 0 | 0 | 0 | 0
6.2.1.2 | Модернизация ПС 35/10 кВ Борки с установкой устройств защиты от дуговых замыканий (2 шт) | M_ЛП-2816 | 2025 | 2025 | 3.3816 | 4.0579 | 4.6784 | 0 | 4.6784 | 2.7999 | 1.8784 | 0 | 4.0579 | 2.7999 | 0 | 0 | 2.7999 | 0 | 0 | 0 | 0 | 0 | 0 | 0 | 0 | 0 | 0 | 0 | 0 | 0
6.2.1.2 | Модернизация ПС 110/10/10 кВ Октябрьская с установкой устройств защиты от дуговых замыканий (2 шт) | M_ЛП-2817 | 2024 | 2025 | 9.0967 | 10.916 | 12.5851 | 0 | 12.5851 | 1.928 | 10.6571 | 0 | 10.916 | 1.928 | 0 | 0 | 1.928 | 0 | 0 | 0 | 0 | 0 | 0 | 0 | 0 | 0 | 0 | 0 | 0 | 0
6.2.1.2 | Модернизация ПС 35/10 кВ Березняговка с установкой устройств защиты от дуговых замыканий (2 шт) | M_ЛП-2818 | 2025 | 2026 | 3.1845 | 3.8214 | 4.5843 | 0 | 4.5843 | 2.8005 | 1.7838 | 0 | 3.8214 | 2.8005 | 0 | 0 | 0.36928 | 2.4312 | 0 | 0 | 0 | 0 | 0 | 0 | 0 | 0 | 0 | 0 | 0 | 0
6.2.1.2 | Модернизация ПС 35/10 кВ Бочиновка с установкой устройств защиты от дуговых замыканий (2 шт) | M_ЛП-2819 | 2025 | 2026 | 3.1845 | 3.8214 | 4.5843 | 0 | 4.5843 | 2.8005 | 1.7838 | 0 | 3.8214 | 2.8005 | 0 | 0 | 0.36928 | 2.4312 | 0 | 0 | 0 | 0 | 0 | 0 | 0 | 0 | 0 | 0 | 0 | 0
6.2.1.2 | Модернизация ПС 35/10 кВ Вперед с установкой устройств защиты от дуговых замыканий (2 шт) | M_ЛП-2820 | 2025 | 2026 | 3.3816 | 4.0579 | 4.8671 | 0 | 4.8671 | 2.9122 | 1.9549 | 0 | 4.0579 | 2.9122 | 0 | 0 | 0.39566 | 2.5165 | 0 | 0 | 0 | 0 | 0 | 0 | 0 | 0 | 0 | 0 | 0 | 0
6.2.1.2 | Модернизация ПС 35/10 кВ Демшинка с установкой устройств защиты от дуговых замыканий (2 шт) | M_ЛП-2821 | 2025 | 2026 | 2.9874 | 3.5849 | 4.3014 | 0 | 4.3014 | 2.6888 | 1.6126 | 0 | 3.5849 | 2.6888 | 0 | 0 | 0.34291 | 2.3459 | 0 | 0 | 0 | 0 | 0 | 0 | 0 | 0 | 0 | 0 | 0 | 0
6.2.1.2 | Модернизация ПС 35/10 кВ Ивановка с установкой устройств защиты от дуговых замыканий (2 шт) | M_ЛП-2822 | 2025 | 2026 | 3.3816 | 4.0579 | 4.8671 | 0 | 4.8671 | 2.9122 | 1.9549 | 0 | 4.0579 | 2.9122 | 0 | 0 | 0.39566 | 2.5165 | 0 | 0 | 0 | 0 | 0 | 0 | 0 | 0 | 0 | 0 | 0 | 0
6.2.1.2 | Модернизация ПС 35/10 кВ Каликино с установкой устройств защиты от дуговых замыканий (2 шт) | M_ЛП-2823 | 2025 | 2026 | 3.7757 | 4.5309 | 5.4327 | 0 | 5.4327 | 3.1355 | 2.2971 | 0 | 4.5309 | 3.1355 | 0 | 0 | 0.44842 | 2.6871 | 0 | 0 | 0 | 0 | 0 | 0 | 0 | 0 | 0 | 0 | 0 | 0
6.2.1.2 | Модернизация ПС 35/10 кВ Правда с установкой устройств защиты от дуговых замыканий (2 шт) | M_ЛП-2824 | 2025 | 2026 | 3.3816 | 4.0579 | 4.8671 | 0 | 4.8671 | 2.9122 | 1.9549 | 0 | 4.0579 | 2.9122 | 0 | 0 | 0.39566 | 2.5165 | 0 | 0 | 0 | 0 | 0 | 0 | 0 | 0 | 0 | 0 | 0 | 0
6.2.1.2 | Модернизация ПС 35/10 кВ Топки с установкой устройств защиты от дуговых замыканий (2 шт) | M_ЛП-2825 | 2025 | 2026 | 3.3816 | 4.0579 | 4.8671 | 0 | 4.8671 | 2.9122 | 1.9549 | 0 | 4.0579 | 2.9122 | 0 | 0 | 0.39566 | 2.5165 | 0 | 0 | 0 | 0 | 0 | 0 | 0 | 0 | 0 | 0 | 0 | 0
6.2.1.2 | Модернизация ПС 35/6 кВ Студеновская (ЛГЭК) с установкой устройств защиты от дуговых замыканий (2 шт) | M_ЛП-2826 | 2024 | 2025 | 3.3816 | 4.0579 | 4.6784 | 0 | 4.6784 | 2.3348 | 2.3436 | 0 | 4.0579 | 2.3348 | 0 | 0 | 2.3348 | 0 | 0 | 0 | 0 | 0 | 0 | 0 | 0 | 0 | 0 | 0 | 0 | 0
6.1.1.3 | Строительство ВЛ 10 кВ - воздушный участок ответвления оп.2-4 ВЛ 10 кВ Исток ПС 110/10 кВ Ольховец до границы балансовой принадлежности Заявителя для Техприсоединения ООО СУ-11 Липецкстрой-М, договор №42137022 от 16.12.21 (до 670 кВт; протяженность 1,3 км) | O_ЛП-2827 | 2023 | 2024 | 7.6477 | 9.1772 | 10.0723 | 0 | 10.0723 | 5.6111 | 4.4612 | 0 | 9.1772 | 5.6111 | 0.031716 | 5.5794 | 0 | 0 | 0 | 0 | 0 | 0 | 0 | 0 | 0 | 0 | 0 | 0 | 0 | 0
6.2.2.2 | Техперевооружение ВЛ 6-10 кВ Липецких городских электрических сетей г.Липецк (протяженность 10,306 км) | M_ЛП-2855 | 2022 | 2024 | 57.6095 | 69.1314 | 70.1427 | 0 | 70.1427 | 43.1936 | 26.949 | 40.1086 | 29.0228 | 43.1936 | 3.0851 | 0 | 0 | 0 | 0 | 0 | 0 | 0 | 0 | 0 | 0 | 0 | 0 | 0 | 0 | 0
6.2.1.2 | Техперевооружение ТП 10/0,4 кВ распределительной сети Липецких городских электрических сетей с заменой трансформаторов, коммутационного оборудования, устройств РЗА г.Липецк (трансформаторная мощность 2,27 МВА) | M_ЛП-2857 | 2022 | 2024 | 18.8213 | 22.5855 | 23.2306 | 0 | 23.2306 | 4.941 | 18.2896 | 4.0722 | 18.5133 | 4.941 | 0.86881 | 0 | 0 | 0 | 0 | 0 | 0 | 0 | 0 | 0 | 0 | 0 | 0 | 0 | 0 | 0
6.2.3.6 | Включение приборов учета в систему сбора и передачи данных (6-20 кВ; УСПД: 2025 - 376) | M_ЛП-2900 | 2025 | 2025 | 91.1383 | 109.366 | 126.0882 | 0 | 126.0882 | 82.156 | 43.9322 | 0 | 109.366 | 82.156 | 0 | 0 | 82.156 | 0 | 0 | 0 | 0 | 0 | 0 | 0 | 0 | 0 | 0 | 0 | 0 | 0
6.2.3.6 | Включение приборов учета в систему сбора и передачи данных (6-20 кВ; УСПД: 2026 -360) | M_ЛП-2901 | 2026 | 2026 | 87.7127 | 105.2553 | 127.0146 | 0 | 127.0146 | 82.156 | 44.8585 | 0 | 105.2553 | 82.156 | 0 | 0 | 0 | 82.156 | 0 | 0 | 0 | 0 | 0 | 0 | 0 | 0 | 0 | 0 | 0 | 0
6.2.3.1 | Установка приборов учета в соответствии с Законом № 522-ФЗ при выходе из строя приборов учета потребителя (0,4 кВ; ИПУ: 2023 - 668) | M_ЛП-2904 | 2023 | 2024 | 44.5856 | 53.5027 | 55.367 | 0 | 55.367 | 14.1734 | 41.1935 | 0 | 53.5027 | 14.1734 | 14.1734 | 0 | 0 | 0 | 0 | 0 | 0 | 0 | 0 | 0 | 0 | 0 | 0 | 0 | 0 | 0
6.2.3.1 | Установка приборов учета в соответствии с Законом № 522-ФЗ при выходе из строя приборов учета потребителя (0,4 кВ; ИПУ: 2024 - 1343) | M_ЛП-2905 | 2024 | 2024 | 91.7213 | 110.0655 | 120.8398 | 0 | 120.8398 | 33.897 | 86.9428 | 0 | 110.0655 | 33.897 | 0 | 33.897 | 0 | 0 | 0 | 0 | 0 | 0 | 0 | 0 | 0 | 0 | 0 | 0 | 0 | 0
6.2.3.1 | Установка приборов учета в соответствии с Законом № 522-ФЗ при выходе из строя приборов учета потребителя (0,4 кВ; ИПУ: 2025 - 300) | M_ЛП-2906 | 2025 | 2025 | 22.3675 | 26.841 | 30.9451 | 0 | 30.9451 | 8.1517 | 22.7933 | 0 | 26.841 | 8.1517 | 0 | 0 | 8.1517 | 0 | 0 | 0 | 0 | 0 | 0 | 0 | 0 | 0 | 0 | 0 | 0 | 0
6.2.3.1 | Установка приборов учета в соответствии с Законом № 522-ФЗ при выходе из строя приборов учета потребителя (0,4 кВ; ИПУ: 2026 -285) | M_ЛП-2907 | 2026 | 2026 | 21.4619 | 25.7543 | 31.0784 | 0 | 31.0784 | 8.1517 | 22.9267 | 0 | 25.7543 | 8.1517 | 0 | 0 | 0 | 8.1517 | 0 | 0 | 0 | 0 | 0 | 0 | 0 | 0 | 0 | 0 | 0 | 0
6.2.3.1 | Установка приборов учета в соответствии с Законом № 522-ФЗ при истечении МПИ или срока эксплуатации, при отсутствии прибора учета у потребителя (0,2 кВ; ИПУ: 2023 - 13544) | M_ЛП-2909 | 2023 | 2024 | 888.6372 | 1066.3646 | 1114.5969 | 0 | 1114.5969 | 279.0934 | 835.5035 | 0 | 1066.3646 | 279.0934 | 233.1148 | 45.9787 | 0 | 0 | 0 | 0 | 0 | 0 | 0 | 0 | 0 | 0 | 0 | 0 | 0 | 0
6.2.3.1 | Установка приборов учета в соответствии с Законом № 522-ФЗ при истечении МПИ или срока эксплуатации, при отсутствии прибора учета у потребителя (0,2 кВ; ИПУ: 2025 - 5586) | M_ЛП-2910 | 2025 | 2029 | 372.7137 | 447.2565 | 578.4316 | 0 | 578.4316 | 115.4636 | 462.968 | 0 | 447.2565 | 115.4636 | 0 | 0 | 44.1625 | 0 | 0 | 0 | 71.3011 | 0 | 0 | 0 | 0 | 0 | 0 | 0 | 0 | 0
6.2.3.1 | Установка приборов учета в соответствии с Законом № 522-ФЗ при истечении МПИ или срока эксплуатации, при отсутствии прибора учета у потребителя (0,2 кВ; ИПУ: 2026 - 5357) | M_ЛП-2911 | 2026 | 2026 | 358.8878 | 430.6654 | 519.6963 | 0 | 519.6963 | 115.4634 | 404.2329 | 0 | 430.6654 | 115.4634 | 0 | 0 | 0 | 115.4634 | 0 | 0 | 0 | 0 | 0 | 0 | 0 | 0 | 0 | 0 | 0 | 0
6.2.3.1 | Установка приборов учета в соответствии с Законом № 522-ФЗ при истечении МПИ или срока эксплуатации, при отсутствии прибора учета у потребителя (0,4 кВ; ИПУ: 2023 - 1184) | M_ЛП-2913 | 2023 | 2024 | 82.1216 | 98.546 | 103.4385 | 0 | 103.4385 | 85.8428 | 17.5957 | 0 | 98.546 | 85.8428 | 65.6872 | 20.1556 | 0 | 0 | 0 | 0 | 0 | 0 | 0 | 0 | 0 | 0 | 0 | 0 | 0 | 0
6.2.3.1 | Установка приборов учета в соответствии с Законом № 522-ФЗ при истечении МПИ или срока эксплуатации, при отсутствии прибора учета у потребителя (0,4 кВ; ИПУ: 2024 - 5878) | M_ЛП-2914 | 2024 | 2029 | 390.3433 | 468.4119 | 574.6678 | 0 | 574.6678 | 163.2088 | 411.459 | 0 | 468.4119 | 163.2088 | 0 | 34.3154 | 53.859 | 0 | 0 | 51.3294 | 23.705 | 0 | 0 | 0 | 0 | 0 | 0 | 0 | 0 | 0
6.2.3.1 | Установка приборов учета в соответствии с Законом № 522-ФЗ при истечении МПИ или срока эксплуатации, при отсутствии прибора учета у потребителя (0,4 кВ; ИПУ: 2025 - 1229) | M_ЛП-2915 | 2025 | 2025 | 84.8385 | 101.8062 | 117.3725 | 0 | 117.3725 | 31.855 | 85.5176 | 0 | 101.8062 | 31.855 | 0 | 0 | 31.855 | 0 | 0 | 0 | 0 | 0 | 0 | 0 | 0 | 0 | 0 | 0 | 0 | 0
6.2.3.1 | Установка приборов учета в соответствии с Законом № 522-ФЗ при истечении МПИ или срока эксплуатации, при отсутствии прибора учета у потребителя (0,4 кВ; ИПУ: 2026 - 1105) | M_ЛП-2916 | 2026 | 2026 | 77.352 | 92.8224 | 112.0115 | 0 | 112.0115 | 31.8549 | 80.1566 | 0 | 92.8224 | 31.8549 | 0 | 0 | 0 | 31.8549 | 0 | 0 | 0 | 0 | 0 | 0 | 0 | 0 | 0 | 0 | 0 | 0
6.2.3.2 | Установка приборов учета в соответствии с Законом № 522-ФЗ при истечении МПИ или срока эксплуатации, при отсутствии прибора учета у потребителя (6-20 кВ; ИПУ: 2024 - 455) | M_ЛП-2921 | 2024 | 2024 | 27.6341 | 33.1609 | 36.407 | 0 | 36.407 | 18.4322 | 17.9748 | 0 | 33.1609 | 18.4322 | 0 | 18.4322 | 0 | 0 | 0 | 0 | 0 | 0 | 0 | 0 | 0 | 0 | 0 | 0 | 0 | 0
6.2.3.2 | Установка приборов учета в соответствии с Законом № 522-ФЗ при истечении МПИ или срока эксплуатации, при отсутствии прибора учета у потребителя (6-20 кВ; ИПУ: 2025 - 101) | M_ЛП-2922 | 2025 | 2025 | 5.8988 | 7.0786 | 8.1609 | 0 | 8.1609 | 3.6712 | 4.4897 | 0 | 7.0786 | 3.6712 | 0 | 0 | 3.6712 | 0 | 0 | 0 | 0 | 0 | 0 | 0 | 0 | 0 | 0 | 0 | 0 | 0
6.2.3.2 | Установка приборов учета в соответствии с Законом № 522-ФЗ при истечении МПИ или срока эксплуатации, при отсутствии прибора учета у потребителя (6-20 кВ; ИПУ: 2026 - 101) | M_ЛП-2923 | 2026 | 2026 | 5.8988 | 7.0786 | 8.5419 | 0 | 8.5419 | 3.6712 | 4.8707 | 0 | 7.0786 | 3.6712 | 0 | 0 | 0 | 3.6712 | 0 | 0 | 0 | 0 | 0 | 0 | 0 | 0 | 0 | 0 | 0 | 0
6.2.3.1 | Установка приборов учета в соответствии с Законом № 522-ФЗ при выходе из строя приборов учета потребителя (0,2 кВ; ИПУ: 2023 - 5100) | M_ЛП-2925 | 2023 | 2024 | 329.1881 | 395.0257 | 408.7901 | 0 | 408.7901 | 11.8034 | 396.9867 | 0 | 395.0257 | 11.8034 | 11.8034 | 0 | 0 | 0 | 0 | 0 | 0 | 0 | 0 | 0 | 0 | 0 | 0 | 0 | 0 | 0
6.2.3.1 | Установка приборов учета в соответствии с Законом № 522-ФЗ при выходе из строя приборов учета потребителя (0,2 кВ; ИПУ: 2024 - 8730) | M_ЛП-2926 | 2024 | 2024 | 562.5331 | 675.0397 | 741.1186 | 0 | 741.1186 | 151.8367 | 589.2819 | 0 | 675.0397 | 151.8367 | 0 | 151.8367 | 0 | 0 | 0 | 0 | 0 | 0 | 0 | 0 | 0 | 0 | 0 | 0 | 0 | 0
6.2.3.1 | Установка приборов учета в соответствии с Законом № 522-ФЗ при выходе из строя приборов учета потребителя (0,2 кВ; ИПУ: 2025 - 2288) | M_ЛП-2927 | 2025 | 2025 | 148.7758 | 178.5309 | 205.8285 | 0 | 205.8285 | 41.6241 | 164.2045 | 0 | 178.5309 | 41.6241 | 0 | 0 | 41.6241 | 0 | 0 | 0 | 0 | 0 | 0 | 0 | 0 | 0 | 0 | 0 | 0 | 0
6.2.3.1 | Установка приборов учета в соответствии с Законом № 522-ФЗ при выходе из строя приборов учета потребителя (0,2 кВ; ИПУ: 2026 - 2194) | M_ЛП-2928 | 2026 | 2026 | 143.1005 | 171.7206 | 207.2202 | 0 | 207.2202 | 41.6241 | 165.5961 | 0 | 171.7206 | 41.6241 | 0 | 0 | 0 | 41.6241 | 0 | 0 | 0 | 0 | 0 | 0 | 0 | 0 | 0 | 0 | 0 | 0
6.2.3.2 | Установка приборов учета в соответствии с Законом № 522-ФЗ при выходе из строя приборов учета потребителя (6-20 кВ; ИПУ: 2022 - 190) | M_ЛП-2929 | 2022 | 2024 | 10.4719 | 12.5662 | 9.775 | 0 | 9.775 | 9.775 | 0 | 9.775 | 2.7912 | 9.775 | 0 | 0 | 0 | 0 | 0 | 0 | 0 | 0 | 0 | 0 | 0 | 0 | 0 | 0 | 0 | 0
6.2.3.2 | Установка приборов учета в соответствии с Законом № 522-ФЗ при выходе из строя приборов учета потребителя (6-20 кВ; ИПУ: 2023 - 86) | M_ЛП-2930 | 2023 | 2024 | 22.6674 | 27.2009 | 28.1487 | 0 | 28.1487 | 7.0027 | 21.146 | 0 | 27.2009 | 7.0027 | 7.0027 | 0 | 0 | 0 | 0 | 0 | 0 | 0 | 0 | 0 | 0 | 0 | 0 | 0 | 0 | 0
6.2.3.2 | Установка приборов учета в соответствии с Законом № 522-ФЗ при выходе из строя приборов учета потребителя (6-20 кВ; ИПУ: 2024 - 95) | M_ЛП-2931 | 2024 | 2024 | 24.5943 | 29.5132 | 32.4022 | 0 | 32.4022 | 3.8767 | 28.5255 | 0 | 29.5132 | 3.8767 | 0 | 3.8767 | 0 | 0 | 0 | 0 | 0 | 0 | 0 | 0 | 0 | 0 | 0 | 0 | 0 | 0
6.2.3.2 | Установка приборов учета в соответствии с Законом № 522-ФЗ при выходе из строя приборов учета потребителя (6-20 кВ; ИПУ: 2025 - 52) | M_ЛП-2932 | 2025 | 2025 | 15.3881 | 18.4657 | 21.2891 | 0 | 21.2891 | 1.9156 | 19.3736 | 0 | 18.4657 | 1.9156 | 0 | 0 | 1.9156 | 0 | 0 | 0 | 0 | 0 | 0 | 0 | 0 | 0 | 0 | 0 | 0 | 0
6.2.3.2 | Установка приборов учета в соответствии с Законом № 522-ФЗ при выходе из строя приборов учета потребителя (6-20 кВ; ИПУ: 2026 - 52) | M_ЛП-2933 | 2026 | 2026 | 15.3881 | 18.4657 | 22.2831 | 0 | 22.2831 | 1.9156 | 20.3676 | 0 | 18.4657 | 1.9156 | 0 | 0 | 0 | 1.9156 | 0 | 0 | 0 | 0 | 0 | 0 | 0 | 0 | 0 | 0 | 0 | 0
6.1.1.3 | Строительство 2-х ВЛ 10 кВ - воздушные участки ЛЭП 10 кВ 1, 2 с.ш. ПС 110/10 кВ Нива с установкой разъединителей (4 шт), ПКУ (2 шт) до границ участка Заявителя для Техприсоединения ООО Лебедяньмолоко, договор №42194903 от 07.04.22 (свыше 670 кВт; протяженность 12,21 км) | N_ЛП-2942 | 2024 | 2024 | 67.9862 | 81.5835 | 89.5696 | 0 | 89.5696 | 70.1357 | 19.4339 | 0 | 81.5835 | 70.1357 | 0 | 70.1357 | 0 | 0 | 0 | 0 | 0 | 0 | 0 | 0 | 0 | 0 | 0 | 0 | 0 | 0
6.1.1.3 | Строительство 2-х КЛ 10 кВ - кабельные участки ЛЭП 10 кВ 1, 2 с.ш. ПС 110/10 кВ Нива до границ участка Заявителя для Техприсоединения ООО Лебедяньмолоко, договор №42194903 от 07.04.22 (свыше 670 кВт; протяженность 7,0 км, в том числе ГНБ-0,08 км) | N_ЛП-2943 | 2024 | 2024 | 51.683 | 62.0196 | 68.0906 | 0 | 68.0906 | 5.8315 | 62.2591 | 0 | 62.0196 | 5.8315 | 0 | 5.8315 | 0 | 0 | 0 | 0 | 0 | 0 | 0 | 0 | 0 | 0 | 0 | 0 | 0 | 0
6.2.2.1 | Реконструкция участка КЛ 10 кВ ф.1 ПС 35/10 кВ Романово с изменением границ полосы отвода и охранных зон (Снятие ограничений в пользовании земельным участком ООО СЗ МКД Романово, соглашение о компенсации №42197115 от 05.04.22; протяженность 1,136 км) | M_ЛП-2950 | 2022 | 2024 | 11.1267 | 13.352 | 14.6546 | 0 | 14.6546 | 2.9653 | 11.6893 | 0.045012 | 13.307 | 2.9653 | 0 | 2.9203 | 0 | 0 | 0 | 0 | 0 | 0 | 0 | 0 | 0 | 0 | 0 | 0 | 0 | 0
6.2.2.1 | Реконструкция участка ВЛ 10 кВ Доброе-1 ПС 110/35/10 кВ Доброе с изменением границ полосы отвода и охранных зон (Снятие ограничений в пользовании земельным участком Сидоровой Л.П, соглашение о компенсации №42167038 от 16.02.22; протяженность 0,16 км) | M_ЛП-2952 | 2025 | 2025 | 1.7631 | 2.1157 | 2.4392 | 0 | 2.4392 | 0.21229 | 2.2269 | 0 | 2.1157 | 0.21229 | 0 | 0 | 0.21229 | 0 | 0 | 0 | 0 | 0 | 0 | 0 | 0 | 0 | 0 | 0 | 0 | 0
6.2.2.1 | Реконструкция участка ВЛ 0,4 кВ ТП-795 ПС 110/10 кВ Октябрьская с изменением границ полосы отвода и охранных зон (Снятие ограничений в пользовании земельным участком ООО КМН ИНВЕСТ, соглашение о компенсации №42123065 от 15.10.21; протяженность 0,063 км) | M_ЛП-2955 | 2023 | 2024 | 0.49569 | 0.59483 | 0.6382 | 0 | 0.6382 | 0.31596 | 0.32224 | 0 | 0.59483 | 0.31596 | 0.12521 | 0.19074 | 0 | 0 | 0 | 0 | 0 | 0 | 0 | 0 | 0 | 0 | 0 | 0 | 0 | 0
6.1.1.3 | Строительство ТП 6/0,4/2х1000 кВА ф.1, 2 ПС 110/35/6 кВ Бугор для Техприсоединения ООО СЗ Инстеп.Механизаторов, договор №42197928 от 25.05.22 (свыше 670 кВт; трансформаторная мощность 2,0 МВА) | N_ЛП-2959 | 2023 | 2024 | 21.8857 | 26.2628 | 28.807 | 0 | 28.807 | 19.0182 | 9.7887 | 0 | 26.2628 | 19.0182 | 0.30625 | 18.712 | 0 | 0 | 0 | 0 | 0 | 0 | 0 | 0 | 0 | 0 | 0 | 0 | 0 | 0
6.1.1.3 | Строительство ТП 6/0,4/2х1250 кВА ф.1, 2 ПС 110/35/6 кВ Бугор для Техприсоединения ООО СЗ Инстеп.Механизаторов, договор №42197928 от 25.05.22 (свыше 670 кВт; трансформаторная мощность 2,5 МВА) | N_ЛП-2960 | 2023 | 2024 | 22.3409 | 26.8091 | 29.3055 | 0 | 29.3055 | 4.0474 | 25.2581 | 0 | 26.8091 | 4.0474 | 0.30625 | 3.7411 | 0 | 0 | 0 | 0 | 0 | 0 | 0 | 0 | 0 | 0 | 0 | 0 | 0 | 0
6.1.1.3 | Строительство 2-х КЛ 6 кВ ф.1, 2 ПС 110/35/6 кВ Бугор до строящейся ТП 6/0,4/2х1250 кВА для Техприсоединения ООО СЗ Инстеп.Механизаторов, договор №42197928 от 25.05.22 (свыше 670 кВт; протяженность 0,95 км в т.ч. ГНБ - 0,85 км) | N_ЛП-2964 | 2023 | 2024 | 39.975 | 47.97 | 52.6323 | 0 | 52.6323 | 27.4872 | 25.145 | 0 | 47.97 | 27.4872 | 0.30425 | 27.183 | 0 | 0 | 0 | 0 | 0 | 0 | 0 | 0 | 0 | 0 | 0 | 0 | 0 | 0
6.1.1.3 | Строительство 2-х КЛ 6 кВ ф.1, 2 ПС 110/35/6 кВ Бугор до строящейся ТП 6/0,4/2х1000 кВА для Техприсоединения ООО СЗ Инстеп.Механизаторов, договор №42197928 от 25.05.22 (свыше 670 кВт; протяженность 0,74 км) | N_ЛП-2965 | 2023 | 2024 | 6.5556 | 7.8667 | 8.5577 | 0 | 8.5577 | 1.9079 | 6.6498 | 0 | 7.8667 | 1.9079 | 0.30425 | 1.6037 | 0 | 0 | 0 | 0 | 0 | 0 | 0 | 0 | 0 | 0 | 0 | 0 | 0 | 0
6.1.1.3 | Строительство КЛ 0,4 кВ от строящейся ТП 6/0,4/2х1250 кВА ф.1, 2 ПС 110/35/6 кВ Бугор до границ участка Заявителя для Техприсоединения ООО СЗ Инстеп.Механизаторов, договор №42197928 от 25.05.22 (свыше 670 кВт; протяженность 1,905 км) | N_ЛП-2966 | 2023 | 2024 | 9.7357 | 11.6829 | 12.8167 | 0 | 12.8167 | 8.4235 | 4.3932 | 0 | 11.6829 | 8.4235 | 0.11156 | 8.312 | 0 | 0 | 0 | 0 | 0 | 0 | 0 | 0 | 0 | 0 | 0 | 0 | 0 | 0
6.1.1.3 | Строительство КЛ 0,4 кВ от строящейся ТП 6/0,4/2х1000 кВА ф.1, 2 ПС 110/35/6 кВ Бугор до границы участка Заявителя для Техприсоединения ООО СЗ Инстеп.Механизаторов, договор №42197928 от 25.05.22 (свыше 670 кВт; протяженность 1,13 км) | N_ЛП-2967 | 2023 | 2024 | 5.775 | 6.93 | 7.6019 | 0 | 7.6019 | 5.6872 | 1.9147 | 0 | 6.93 | 5.6872 | 0.084445 | 5.6027 | 0 | 0 | 0 | 0 | 0 | 0 | 0 | 0 | 0 | 0 | 0 | 0 | 0 | 0
6.1.4.2 | Техперевооружение ПС 110/35/6 кВ Бугор с заменой ТТ (6 шт), ВВ (2 шт), устройств РЗА на микропроцессорные (1 шт) в яч.1, 2 РУ 6 кВ для Техприсоединения ООО СЗ Инстеп.Механизаторов, договор №42197928 от 25.05.22 (свыше 670 кВт) | N_ЛП-2968 | 2023 | 2024 | 12.6852 | 15.2222 | 16.7093 | 0 | 16.7093 | 8.4982 | 8.2111 | 0 | 15.2222 | 8.4982 | 0.026689 | 8.4715 | 0 | 0 | 0 | 0 | 0 | 0 | 0 | 0 | 0 | 0 | 0 | 0 | 0 | 0
6.1.1.3 | Строительство КЛ 10 кВ ф.ПТФ Бройлерная ПС 35/10 кВ Солидарность до строящейся ТП 10/0,4 кВ для Техприсоединения АО Липецкнефтепродукт, договор №41990761 от 08.10.20 (до 670 кВт; протяженность 0,117 км в т.ч. ГНБ-0,035 км) | N_ЛП-2986 | 2022 | 2024 | 2.692 | 3.2303 | 3.5367 | 0 | 3.5367 | 1.345 | 2.1918 | 0.10025 | 3.1301 | 1.345 | 0 | 1.2447 | 0 | 0 | 0 | 0 | 0 | 0 | 0 | 0 | 0 | 0 | 0 | 0 | 0 | 0
6.1.1.3 | Строительство 4-х КЛ 0,4 кВ ТП-121 ПС 110/10/10 кВ Манежная до границы балансовой принадлежности Заявителя для Техприсоединения АО ДСК, договор №42176011 от 30.03.21 (до 670 кВт, протяженность 1,104 км в т.ч. ГНБ-0,604 км) | N_ЛП-2987 | 2022 | 2024 | 27.4702 | 32.9642 | 36.1794 | 0 | 36.1794 | 8.3514 | 27.828 | 0.1183 | 32.8459 | 8.3514 | 0 | 8.2331 | 0 | 0 | 0 | 0 | 0 | 0 | 0 | 0 | 0 | 0 | 0 | 0 | 0 | 0
6.1.4.2 | Модернизация ТП-194 ПС 35/6 кВ ЦРП Город с установкой дополнительных ячеек (2 шт) для Техприсоединения ООО Специализированный застройщик АИСТТАУЭР, договор №42175975 от 18.05.21 (до 670 кВт) | O_ЛП-3001 | 2023 | 2024 | 3.6856 | 4.4227 | 4.5768 | 0 | 4.5768 | 0.49479 | 4.082 | 0 | 4.4227 | 0.49479 | 0.49479 | 0 | 0 | 0 | 0 | 0 | 0 | 0 | 0 | 0 | 0 | 0 | 0 | 0 | 0 | 0
6.1.1.3 | Строительство ответвления ВЛ 10 кВ Московка ПС 35/10 кВ Дмитриевка с установкой дополнительной опоры (в пролете оп.198-199), разъединителей с ручным приводом (1 шт) и ПКУ (1 шт) до границы балансовой принадлежности Заявителя для Техприсоединения ООО Атланта, договор №42208523 от 28.07.22 (до 670 кВт; протяженность 0,081 км) | N_ЛП-3003 | 2022 | 2024 | 2.2166 | 2.6599 | 2.732 | 0 | 2.732 | 1.5139 | 1.2181 | 0.59042 | 2.0695 | 1.5139 | 0.92349 | 0 | 0 | 0 | 0 | 0 | 0 | 0 | 0 | 0 | 0 | 0 | 0 | 0 | 0 | 0
6.1.1.3 | Строительство 2-х КЛ 10 кВ в рассечку ТП-1010 - ТП-1011 яч.304, 404 ПС 110/10/10 кВ Университетская до строящейся ТП 10/0,4/2х630 кВА для Техприсоединения ООО СЗ Компания СФС, договор №42133296 от 09.01.21 (до 670 кВт; протяженность 0,14 км, в том числе ГНБ - 0,1 км) | N_ЛП-3004 | 2024 | 2024 | 4.413 | 5.2957 | 5.814 | 0 | 5.814 | 0.80416 | 5.0099 | 0 | 5.2957 | 0.80416 | 0 | 0.80416 | 0 | 0 | 0 | 0 | 0 | 0 | 0 | 0 | 0 | 0 | 0 | 0 | 0 | 0
6.1.1.3 | Строительство ТП 10/0,4/2х630 кВА яч.304, 404 ПС 110/10/10 кВ Университетская для Техприсоединения ООО СЗ Компания СФС, договор №42133296 от 09.011.21 (до 670 кВт; трансформаторная мощность 1,26 МВА) | N_ЛП-3005 | 2024 | 2024 | 19.837 | 23.8044 | 26.1346 | 0 | 26.1346 | 9.0099 | 17.1248 | 0 | 23.8044 | 9.0099 | 0 | 9.0099 | 0 | 0 | 0 | 0 | 0 | 0 | 0 | 0 | 0 | 0 | 0 | 0 | 0 | 0
6.1.1.3 | Строительство 8-ми КЛ 0,4 кВ от строящейся ТП 10/0,4/2х630 кВА яч.304, 404 ПС 110/10/10 кВ Университетская до границ балансовой принадлежности Заявителя для Техприсоединения ООО СЗ Компания СФС, договор №42133296 от 09.011.21 (до 670 кВт; протяженность 2,56 км, в том числе ГНБ - 0,88 км) | N_ЛП-3006 | 2024 | 2024 | 35.7993 | 42.9592 | 47.1644 | 0 | 47.1644 | 16.4793 | 30.6851 | 0 | 42.9592 | 16.4793 | 0 | 16.4793 | 0 | 0 | 0 | 0 | 0 | 0 | 0 | 0 | 0 | 0 | 0 | 0 | 0 | 0
6.1.4.2 | Техперевооружение ПС 35/6 кВ Восточная с заменой трансформаторов тока (3 шт), вакуумных выключателей (1 шт), устройств РЗА и ПА в яч.22 РУ 6 кВ для Техприсоединения МКУ Управление капитального строительства, договор №42209694 от 17.08.22 (свыше 670 кВт) | N_ЛП-3008 | 2024 | 2024 | 2.1887 | 2.6264 | 2.8835 | 0 | 2.8835 | 1.9418 | 0.94171 | 0 | 2.6264 | 1.9418 | 0 | 1.9418 | 0 | 0 | 0 | 0 | 0 | 0 | 0 | 0 | 0 | 0 | 0 | 0 | 0 | 0
6.1.1.3 | Строительство ТП 6/0,4/2х1000 кВА яч.22 ПС 35/6 кВ Восточная, 2 с.ш. ПС 110/6 кВ Табак для Техприсоединения МКУ Управление капитального строительства, договор №42209694 от 17.08.22 (свыше 670 кВт; трансформаторная мощность 2,0 МВА) | N_ЛП-3009 | 2023 | 2024 | 12.5959 | 15.1151 | 15.7473 | 0 | 15.7473 | 12.5062 | 3.241 | 0 | 15.1151 | 12.5062 | 11.1221 | 1.3841 | 0 | 0 | 0 | 0 | 0 | 0 | 0 | 0 | 0 | 0 | 0 | 0 | 0 | 0
6.1.4.2 | Модернизация ПС 110/6 кВ Табак с установкой дополнительных ячеек 2 с.ш. РУ 6 кВ для Техприсоединения МКУ Управление капитального строительства, договор №42209694 от 17.08.22 (свыше 670 кВт) | N_ЛП-3010 | 2024 | 2024 | 5.939 | 7.1269 | 7.8245 | 0 | 7.8245 | 3.1681 | 4.6564 | 0 | 7.1269 | 3.1681 | 0 | 3.1681 | 0 | 0 | 0 | 0 | 0 | 0 | 0 | 0 | 0 | 0 | 0 | 0 | 0 | 0
6.1.1.3 | Строительство КЛ 6 кВ - кабельный участок ЛЭП 6 кВ яч.22 ПС 35/6 кВ Восточная до строящейся ТП 6/0,4/2х1000 кВА для Техприсоединения МКУ Управление строительства города Липецка, договор №42209694 от 17.08.22 (свыше 670 кВт, протяженность 2,56 км) | N_ЛП-3011 | 2023 | 2024 | 29.9742 | 35.9691 | 38.4745 | 0 | 38.4745 | 13.8658 | 24.6087 | 0 | 35.9691 | 13.8658 | 6.2101 | 7.6557 | 0 | 0 | 0 | 0 | 0 | 0 | 0 | 0 | 0 | 0 | 0 | 0 | 0 | 0
6.1.1.3 | Строительство ВЛ 6 кВ - воздушный участок ЛЭП 6 кВ яч.22 ПС 35/6 кВ Восточная до строящейся ТП 6/0,4/2х1000 кВА для Техприсоединения МКУ Управление строительства города Липецка, договор №42209694 от 17.08.22 (свыше 670 кВт, протяженность 3,71 км) | N_ЛП-3012 | 2024 | 2024 | 20.4539 | 24.5446 | 26.9473 | 0 | 26.9473 | 8.3225 | 18.6248 | 0 | 24.5446 | 8.3225 | 0 | 8.3225 | 0 | 0 | 0 | 0 | 0 | 0 | 0 | 0 | 0 | 0 | 0 | 0 | 0 | 0
6.1.1.3 | Строительство КЛ 6 кВ - кабельный участок ЛЭП 6 кВ 2 с.ш. ПС 110/6 кВ Табак до строящейся ТП 6/0,4/2х1000 кВА для Техприсоединения МКУ Управление строительства города Липецка, договор №42209694 от 17.08.22 (свыше 670 кВт, протяженность 2,56 км) | N_ЛП-3013 | 2023 | 2024 | 30.6273 | 36.7528 | 39.3152 | 0 | 39.3152 | 13.8916 | 25.4236 | 0 | 36.7528 | 13.8916 | 6.2068 | 7.6848 | 0 | 0 | 0 | 0 | 0 | 0 | 0 | 0 | 0 | 0 | 0 | 0 | 0 | 0
6.1.1.3 | Строительство ВЛ 6 кВ - воздушный участок ЛЭП 6 кВ 2 с.ш. ПС 110/6 кВ Табак до строящейся ТП 6/0,4/2х1000 кВА для Техприсоединения МКУ Управление строительства города Липецка, договор №42209694 от 17.08.22 (свыше 670 кВт, протяженность 3,71 км) | N_ЛП-3014 | 2024 | 2024 | 20.4539 | 24.5446 | 26.9473 | 0 | 26.9473 | 7.2 | 19.7473 | 0 | 24.5446 | 7.2 | 0 | 7.2 | 0 | 0 | 0 | 0 | 0 | 0 | 0 | 0 | 0 | 0 | 0 | 0 | 0 | 0
6.1.1.3 | Строительство 12-ти КЛ 0,4 кВ от строящейся ТП 6/0,4/2х1000 кВА яч.22 ПС 35/6 кВ Восточная, 2 с.ш. ПС 110/6 кВ Табак с установкой ПКУ (6 шт) до границ балансовой принадлежности Заявителя для Техприсоединения МКУ Управление капитального строительства, договор №42209694 от 17.08.22 (свыше 670 кВт; протяженность 0,48 км) | N_ЛП-3015 | 2024 | 2024 | 1.9675 | 2.361 | 2.5921 | 0 | 2.5921 | 1.1308 | 1.4613 | 0 | 2.361 | 1.1308 | 0 | 1.1308 | 0 | 0 | 0 | 0 | 0 | 0 | 0 | 0 | 0 | 0 | 0 | 0 | 0 | 0
6.1.4.2 | Реконструкция ТП-183 ПС 110/10/6 кВ Южная с заменой силовых трансформаторов (2х630 на 2х1000 кВА), с установкой дополнительных коммутационных аппаратов 0,4 кВ (2 шт), ПКУ (4 шт) для Техприсоединения ООО Поликолор, договор №42174319 от 10.12.21 (до 670 кВт; трансформаторная мощность 2,0 МВА) | N_ЛП-3016 | 2024 | 2024 | 7.8265 | 9.3918 | 10.3111 | 0 | 10.3111 | 5.3865 | 4.9247 | 0 | 9.3918 | 5.3865 | 0 | 5.3865 | 0 | 0 | 0 | 0 | 0 | 0 | 0 | 0 | 0 | 0 | 0 | 0 | 0 | 0
6.1.1.3 | Строительство 4-х КЛ 0,4 кВ ТП-183 ПС 110/10/6 кВ Южная до границы участка Заявителя для Техприсоединения ООО Поликолор, договор №42174319 от 10.12.21 (до 670 кВт, протяженность 0,708 км) | N_ЛП-3017 | 2024 | 2024 | 4.1143 | 4.9371 | 5.4204 | 0 | 5.4204 | 2.3484 | 3.072 | 0 | 4.9371 | 2.3484 | 0 | 2.3484 | 0 | 0 | 0 | 0 | 0 | 0 | 0 | 0 | 0 | 0 | 0 | 0 | 0 | 0
6.1.1.3 | Строительство ТП 10/0,4/2х630 кВА ф.1, 2 ПС 35/10 кВ Мясокомбинат для Техприсоединения ОКУ УКС Липецкой области, договор №42165951 от 07.02.22 (до 670 кВт; трансформаторная мощность 1,26 МВА) | N_ЛП-3023 | 2023 | 2024 | 6.2683 | 7.522 | 7.784 | 0 | 7.784 | 0.65484 | 7.1292 | 0 | 7.522 | 0.65484 | 0.65484 | 0 | 0 | 0 | 0 | 0 | 0 | 0 | 0 | 0 | 0 | 0 | 0 | 0 | 0 | 0
6.1.1.3 | Строительство ответвления оп.263 ВЛ 10 кВ Отскочное ПС 35/10 кВ Речная с установкой пункта секционирования с использованием реклоузеров (1 шт), разъединителей с ручным приводом (1 шт) и ПКУ (1 шт) на границе балансовой принадлежности Заявителя для Техприсоединения Крестьянское хозяйство Речное, договор №42222081 от 15.09.22 (до 670 кВт, протяженность 0,01 км) | N_ЛП-3030 | 2023 | 2024 | 4.7222 | 5.6666 | 5.864 | 0 | 5.864 | 0.72079 | 5.1433 | 0 | 5.6666 | 0.72079 | 0.72079 | 0 | 0 | 0 | 0 | 0 | 0 | 0 | 0 | 0 | 0 | 0 | 0 | 0 | 0 | 0
6.1.4.2 | Техперевооружение ПС 110/35/10 кВ Добринка с заменой трансформаторов тока (3 шт) в яч.16 РУ 10 кВ для Техприсоединения ООО Липецкие зори, договор №42249128 от 04.10.22 (до 670 кВт) | N_ЛП-3037 | 2024 | 2024 | 0.48863 | 0.58636 | 0.64376 | 0 | 0.64376 | 0.29532 | 0.34844 | 0 | 0.58636 | 0.29532 | 0 | 0.29532 | 0 | 0 | 0 | 0 | 0 | 0 | 0 | 0 | 0 | 0 | 0 | 0 | 0 | 0
6.1.1.3 | Строительство ответвления оп.4/4 ВЛ 10 кВ №5 ПС 110/35/10 кВ Добринка с установкой пункта секционирования с использованием реклоузеров (1 шт), разъединителей с ручным приводом (1 шт) и ПКУ (1 шт) на границе балансовой принадлежности Заявителя для Техприсоединения ООО Липецкие зори, договор №42249128 от 04.10.22 (до 670 кВт, протяженность 0,007 км) | N_ЛП-3038 | 2023 | 2024 | 4.6839 | 5.6207 | 5.8166 | 0 | 5.8166 | 1.4116 | 4.405 | 0 | 5.6207 | 1.4116 | 1.4116 | 0 | 0 | 0 | 0 | 0 | 0 | 0 | 0 | 0 | 0 | 0 | 0 | 0 | 0 | 0
6.2.4.1 | Реконструкция здания РПБ Данковского РЭС | N_ЛП-3052 | 2026 | 2026 | 52.4906 | 62.9887 | 76.0103 | 0 | 76.0103 | 10.9405 | 65.0698 | 0 | 62.9887 | 10.9405 | 0 | 0 | 0 | 10.9405 | 0 | 0 | 0 | 0 | 0 | 0 | 0 | 0 | 0 | 0 | 0 | 0
6.2.3.6 | Включение приборов учета в систему сбора и передачи данных (6-20 кВ; УСПД: 2028 - 360) | O_ЛП-3054 | 2028 | 2028 | 87.7127 | 105.2553 | 138.9154 | 0 | 138.9154 | 86.4005 | 52.515 | 0 | 105.2553 | 86.4005 | 0 | 0 | 0 | 0 | 0 | 86.4005 | 0 | 0 | 0 | 0 | 0 | 0 | 0 | 0 | 0 | 0
6.2.3.1 | Установка приборов учета в соответствии с Законом № 522-ФЗ при выходе из строя приборов учета потребителя (0,4 кВ; 2028: ИПУ - 285) | O_ЛП-3055 | 2028 | 2028 | 15.1531 | 18.1837 | 23.9987 | 0 | 23.9987 | 11.22 | 12.7788 | 0 | 18.1837 | 11.22 | 0 | 0 | 0 | 0 | 0 | 11.22 | 0 | 0 | 0 | 0 | 0 | 0 | 0 | 0 | 0 | 0
6.2.3.1 | Установка приборов учета в соответствии с Законом № 522-ФЗ при истечении МПИ или срока эксплуатации, при отсутствии прибора учета у потребителя (0,2 кВ; 2028: ИПУ - 5357) | O_ЛП-3056 | 2028 | 2028 | 327.6844 | 393.2213 | 518.9716 | 0 | 518.9716 | 140.7403 | 378.2312 | 0 | 393.2213 | 140.7403 | 0 | 0 | 0 | 0 | 0 | 140.7403 | 0 | 0 | 0 | 0 | 0 | 0 | 0 | 0 | 0 | 0
6.2.3.1 | Установка приборов учета в соответствии с Законом № 522-ФЗ при истечении МПИ или срока эксплуатации, при отсутствии прибора учета у потребителя (0,4 кВ; 2028: ИПУ - 1105) | O_ЛП-3057 | 2028 | 2028 | 73.1977 | 87.8373 | 115.9272 | 0 | 115.9272 | 43.502 | 72.4252 | 0 | 87.8373 | 43.502 | 0 | 0 | 0 | 0 | 0 | 43.502 | 0 | 0 | 0 | 0 | 0 | 0 | 0 | 0 | 0 | 0
6.2.3.2 | Установка приборов учета в соответствии с Законом № 522-ФЗ при истечении МПИ или срока эксплуатации, при отсутствии прибора учета у потребителя (6-20 кВ; ИПУ: 2028 - 101) | O_ЛП-3058 | 2028 | 2028 | 41.651 | 49.9812 | 65.9649 | 0 | 65.9649 | 3.9762 | 61.9887 | 0 | 49.9812 | 3.9762 | 0 | 0 | 0 | 0 | 0 | 3.9762 | 0 | 0 | 0 | 0 | 0 | 0 | 0 | 0 | 0 | 0
6.2.3.1 | Установка приборов учета в соответствии с Законом № 522-ФЗ при выходе из строя приборов учета потребителя (0,2 кВ; 2028: ИПУ - 2194) | O_ЛП-3059 | 2028 | 2028 | 167.9214 | 201.5057 | 265.9462 | 0 | 265.9462 | 57.6413 | 208.3049 | 0 | 201.5057 | 57.6413 | 0 | 0 | 0 | 0 | 0 | 57.6413 | 0 | 0 | 0 | 0 | 0 | 0 | 0 | 0 | 0 | 0
6.2.3.2 | Установка приборов учета в соответствии с Законом № 522-ФЗ при выходе из строя приборов учета потребителя (6-20 кВ; ИПУ: 2028 - 52) | O_ЛП-3060 | 2028 | 2028 | 3.6138 | 4.3365 | 5.7233 | 0 | 5.7233 | 2.0562 | 3.6671 | 0 | 4.3365 | 2.0562 | 0 | 0 | 0 | 0 | 0 | 2.0562 | 0 | 0 | 0 | 0 | 0 | 0 | 0 | 0 | 0 | 0
6.2.4.2 | Организация системы технологической радиосвязи филиала Липецкэнерго (Липецкий РЭС) | N_ЛП-3076 | 2023 | 2024 | 59.046 | 70.8552 | 77.7354 | 0 | 77.7354 | 28.6823 | 49.0531 | 0 | 70.8552 | 28.6823 | 0.3578 | 28.3245 | 0 | 0 | 0 | 0 | 0 | 0 | 0 | 0 | 0 | 0 | 0 | 0 | 0 | 0
6.2.2.2 | Модернизация ВЛ 10 кВ Лебедянского РЭС филиала Липецкэнерго с установкой пунктов секционирования с использованием реклоузеров (21 шт), разъединителей с моторным приводом, ИКЗ (7 шт) (протяженность 0,401 км) | N_ЛП-3077 | 2023 | 2024 | 92.4091 | 110.8909 | 117.2349 | 0 | 117.2349 | 110.6384 | 6.5965 | 0 | 110.8909 | 110.6384 | 71.389 | 39.2495 | 0 | 0 | 0 | 0 | 0 | 0 | 0 | 0 | 0 | 0 | 0 | 0 | 0 | 0
6.1.1.3 | Строительство ответвления оп.7-7 ВЛ 10 кВ ф.4 ПС 35/10 кВ Романово с установкой пункта секционирования с использованием реклоузеров (1 шт), разъединителей с ручным приводом (1 шт), ПКУ (1 шт) до границы балансовой принадлежности Заявителя для Техприсоединения ООО ПОЛЕ ДЕВЕЛОПМЕНТ, договор №42219616 от 25.10.22 (свыше 670 кВт, протяженность 0,15 км) | N_ЛП-3083 | 2024 | 2024 | 5.5017 | 6.6021 | 7.2484 | 0 | 7.2484 | 4.3925 | 2.8559 | 0 | 6.6021 | 4.3925 | 0 | 4.3925 | 0 | 0 | 0 | 0 | 0 | 0 | 0 | 0 | 0 | 0 | 0 | 0 | 0 | 0
6.1.1.3 | Строительство КЛ 10 кВ - кабельная вставка ответвления оп.7-7 ВЛ 10 кВ ф.4 ПС 35/10 кВ Романово до границы участка Заявителя для Техприсоединения ООО ПОЛЕ ДЕВЕЛОПМЕНТ, договор №42219616 от 25.10.22 (свыше 670 кВт, протяженность 0,05 км) | N_ЛП-3084 | 2024 | 2024 | 1.342 | 1.6104 | 1.7681 | 0 | 1.7681 | 0.18036 | 1.5877 | 0 | 1.6104 | 0.18036 | 0 | 0.18036 | 0 | 0 | 0 | 0 | 0 | 0 | 0 | 0 | 0 | 0 | 0 | 0 | 0 | 0
6.1.4.2 | Техперевооружение ПС 35/10 кВ Романово с заменой трансформаторов тока (3 шт) в яч.4 РУ 10 кВ для Техприсоединения ООО ПОЛЕ ДЕВЕЛОПМЕНТ, договор №42219616 от 25.10.22 (свыше 670 кВт) | N_ЛП-3085 | 2024 | 2024 | 0.48863 | 0.58636 | 0.64376 | 0 | 0.64376 | 0.1262 | 0.51756 | 0 | 0.58636 | 0.1262 | 0 | 0.1262 | 0 | 0 | 0 | 0 | 0 | 0 | 0 | 0 | 0 | 0 | 0 | 0 | 0 | 0
6.1.4.2 | Техперевооружение ПС 35/10 кВ Мясокомбинат с заменой трансформаторов тока (3 шт) в яч.15 РУ 10 кВ для Техприсоединения ООО ПОЛЕ ДЕВЕЛОПМЕНТ, договор №42219616 от 25.10.22 (свыше 670 кВт) | N_ЛП-3086 | 2024 | 2024 | 0.48863 | 0.58636 | 0.64376 | 0 | 0.64376 | 0.1262 | 0.51756 | 0 | 0.58636 | 0.1262 | 0 | 0.1262 | 0 | 0 | 0 | 0 | 0 | 0 | 0 | 0 | 0 | 0 | 0 | 0 | 0 | 0
6.2.2.1 | Реконструкция участка ВЛ 10 кВ ф.Барятино ПС 35/10 кВ Барятино с изменением границ полосы отвода и охранных зон (Снятие ограничений в пользовании земельным участком АО Студеновская акционерная горнодобывающая компания, соглашение о компенсации №42239231 от 22.07.22; протяженность 0,95 км) | N_ЛП-3125 | 2023 | 2024 | 5.8295 | 6.9953 | 7.647 | 0 | 7.647 | 3.0467 | 4.6003 | 0 | 6.9953 | 3.0467 | 0.22856 | 2.8182 | 0 | 0 | 0 | 0 | 0 | 0 | 0 | 0 | 0 | 0 | 0 | 0 | 0 | 0
6.4 | Строительство участка КЛ 10 кВ ф.2 ПС 35/10 кВ Барятино (Снятие ограничений в пользовании земельным участком АО Студеновская акционерная горнодобывающая компания, соглашение о компенсации №42239231 от 22.07.22, протяженность 2,565 км, в том числе ГНБ - 0,75 км) | N_ЛП-3126 | 2023 | 2024 | 41.8264 | 50.1917 | 54.8837 | 0 | 54.8837 | 17.4996 | 37.3841 | 0 | 50.1917 | 17.4996 | 1.2233 | 16.2763 | 0 | 0 | 0 | 0 | 0 | 0 | 0 | 0 | 0 | 0 | 0 | 0 | 0 | 0
6.2.2.1 | Реконструкция участка КЛ 10 кВ ПС 35/10 кВ №1 с изменением границ полосы отвода и охранных зон (Снятие ограничений в пользовании земельным участком ОАО РЖД, соглашение о компенсации №42224072 от 29.08.22; протяженность 0,25 км, в том числе ГНБ - 0,155 км) | N_ЛП-3127 | 2023 | 2024 | 6.6849 | 8.0219 | 8.8047 | 0 | 8.8047 | 7.4113 | 1.3934 | 0 | 8.0219 | 7.4113 | 0.034893 | 7.3764 | 0 | 0 | 0 | 0 | 0 | 0 | 0 | 0 | 0 | 0 | 0 | 0 | 0 | 0
6.1.1.3 | Строительство ТП 6/0,4/2х1250 кВА №1 РП 6 кВ Новая-Звездная яч.1, 2 ПС 110/6 кВ Тепличная для Техприсоединения ООО СЗ Спецфундаментстрой-С, договор №42277313 от 27.01.23 (свыше 670 кВт; трансформаторная мощность 2,5 МВА) | N_ЛП-3130 | 2023 | 2024 | 24.1142 | 28.937 | 31.7245 | 0 | 31.7245 | 23.3645 | 8.36 | 0 | 28.937 | 23.3645 | 0.57744 | 22.7871 | 0 | 0 | 0 | 0 | 0 | 0 | 0 | 0 | 0 | 0 | 0 | 0 | 0 | 0
6.1.1.3 | Строительство ТП 6/0,4/2х2500 кВА №2 РП 6 кВ Новая-Звездная яч.1, 2 ПС 110/6 кВ Тепличная для Техприсоединения ООО СЗ Спецфундаментстрой-С, договор №42277313 от 27.01.23 (свыше 670 кВт; трансформаторная мощность 5,0 МВА) | N_ЛП-3131 | 2023 | 2024 | 43.4604 | 52.1525 | 54.1055 | 0 | 54.1055 | 35.1352 | 18.9703 | 0 | 52.1525 | 35.1352 | 33.6841 | 1.4511 | 0 | 0 | 0 | 0 | 0 | 0 | 0 | 0 | 0 | 0 | 0 | 0 | 0 | 0
6.1.1.3 | Строительство ТП 6/0,4/2х1600 кВА №3 РП 6 кВ Новая-Звездная яч.1, 2 ПС 110/6 кВ Тепличная для Техприсоединения ООО СЗ Спецфундаментстрой-С, договор №42277313 от 27.01.23 (свыше 670 кВт; трансформаторная мощность 3,2 МВА) | N_ЛП-3132 | 2023 | 2024 | 30.029 | 36.0349 | 37.5038 | 0 | 37.5038 | 14.5802 | 22.9236 | 0 | 36.0349 | 14.5802 | 13.2108 | 1.3694 | 0 | 0 | 0 | 0 | 0 | 0 | 0 | 0 | 0 | 0 | 0 | 0 | 0 | 0
6.1.1.3 | Строительство ТП 6/0,4/2х250 кВА №4 РП 6 кВ Новая-Звездная яч.1, 2 ПС 110/6 кВ Тепличная для Техприсоединения ООО СЗ Спецфундаментстрой-С, договор №42277313 от 27.01.23 (свыше 670 кВт; трансформаторная мощность 0,5 МВА) | N_ЛП-3133 | 2023 | 2024 | 14.6002 | 17.5202 | 18.1307 | 0 | 18.1307 | 10.5651 | 7.5656 | 0 | 17.5202 | 10.5651 | 10.5651 | 0 | 0 | 0 | 0 | 0 | 0 | 0 | 0 | 0 | 0 | 0 | 0 | 0 | 0 | 0
6.1.1.3 | Строительство ТП 6/0,4/2х2500 кВА №5 РП 6 кВ Новая-Звездная яч.1, 2 ПС 110/6 кВ Тепличная для Техприсоединения ООО СЗ Спецфундаментстрой-С, договор №42277313 от 27.01.23 (свыше 670 кВт; трансформаторная мощность 5,0 МВА) | N_ЛП-3134 | 2023 | 2024 | 34.617 | 41.5404 | 45.4903 | 0 | 45.4903 | 35.3334 | 10.1569 | 0 | 41.5404 | 35.3334 | 1.5714 | 33.762 | 0 | 0 | 0 | 0 | 0 | 0 | 0 | 0 | 0 | 0 | 0 | 0 | 0 | 0
6.1.1.3 | Строительство ТП 6/0,4/2х1000 кВА №6 РП 6 кВ Новая-Звездная яч.1, 2 ПС 110/6 кВ Тепличная для Техприсоединения ООО СЗ Спецфундаментстрой-С, договор №42277313 от 27.01.23 (свыше 670 кВт; трансформаторная мощность 2,0 МВА) | N_ЛП-3135 | 2023 | 2024 | 30.0199 | 36.0239 | 37.3212 | 0 | 37.3212 | 20.1783 | 17.143 | 0 | 36.0239 | 20.1783 | 19.804 | 0.37423 | 0 | 0 | 0 | 0 | 0 | 0 | 0 | 0 | 0 | 0 | 0 | 0 | 0 | 0
6.1.1.3 | Строительство ТП 6/0,4/2х1600 кВА №7 РП 6 кВ Новая-Звездная яч.1, 2 ПС 110/6 кВ Тепличная для Техприсоединения ООО СЗ Спецфундаментстрой-С, договор №42277313 от 27.01.23 (свыше 670 кВт; трансформаторная мощность 3,2 МВА) | N_ЛП-3136 | 2023 | 2024 | 36.2243 | 43.4692 | 45.0346 | 0 | 45.0346 | 25.8843 | 19.1503 | 0 | 43.4692 | 25.8843 | 25.4042 | 0.48007 | 0 | 0 | 0 | 0 | 0 | 0 | 0 | 0 | 0 | 0 | 0 | 0 | 0 | 0
6.1.1.3 | Строительство 2-х КЛ 6 кВ яч.1, 2 ПС 110/6 кВ Тепличная до строящейся РП 6 кВ Новая-Звездная для Техприсоединения ООО СЗ Спецфундаментстрой-С, договор №42277313 от 27.01.23 (свыше 670 кВт; протяженность 8,891 км) | N_ЛП-3137 | 2023 | 2024 | 69.2231 | 83.0678 | 86.9757 | 0 | 86.9757 | 72.3703 | 14.6054 | 0 | 83.0678 | 72.3703 | 58.3647 | 14.0056 | 0 | 0 | 0 | 0 | 0 | 0 | 0 | 0 | 0 | 0 | 0 | 0 | 0 | 0
6.1.1.3 | Строительство РП 6 кВ Новая-Звездная яч.1, 2 ПС 110/6 кВ Тепличная для Техприсоединения ООО СЗ Спецфундаментстрой-С, договор №42277313 от 27.01.23 (свыше 670 кВт) | N_ЛП-3139 | 2023 | 2024 | 31.6592 | 37.9911 | 39.3434 | 0 | 39.3434 | 35.5473 | 3.7961 | 0 | 37.9911 | 35.5473 | 35.1235 | 0.42381 | 0 | 0 | 0 | 0 | 0 | 0 | 0 | 0 | 0 | 0 | 0 | 0 | 0 | 0
6.1.4.2 | Модернизация ПС 110/6 кВ Тепличная с установкой дополнительных ячеек 6 кВ (2 шт) для Техприсоединения ООО СЗ Спецфундаментстрой-С, договор №42277313 от 27.01.23 (свыше 670 кВт) | N_ЛП-3140 | 2023 | 2024 | 27.1064 | 32.5276 | 33.699 | 0 | 33.699 | 10.9141 | 22.7849 | 0 | 32.5276 | 10.9141 | 10.7121 | 0.202 | 0 | 0 | 0 | 0 | 0 | 0 | 0 | 0 | 0 | 0 | 0 | 0 | 0 | 0
6.6 | Создание КСИБ объектов критической информационной инфраструктуры подсистемы анализа защищённости и контроля доступа филиала Липецкэнерго (3 подсистемы) | N_ЛП-3146 | 2021 | 2024 | 33.5506 | 40.2608 | 44.1088 | 0 | 44.1088 | 38.6162 | 5.4927 | 0.63166 | 39.6291 | 38.6162 | 0.47385 | 37.5107 | 0 | 0 | 0 | 0 | 0 | 0 | 0 | 0 | 0 | 0 | 0 | 0 | 0 | 0
6.6 | Создание КСИБ объектов критической информационной инфраструктуры подсистемы антивирусной защиты и предотвращения атак филиала Липецкэнерго (2 подсистемы) | N_ЛП-3147 | 2021 | 2025 | 54.2032 | 65.0438 | 74.9247 | 0 | 74.9247 | 71.7222 | 3.2025 | 0.42111 | 64.6227 | 71.7222 | 0 | 0 | 71.3011 | 0 | 0 | 0 | 0 | 0 | 0 | 0 | 0 | 0 | 0 | 0 | 0 | 0
6.1.1.3 | Строительство 4-х КЛ 0,4 кВ ТП-1070/2 ф.Комплекс-2, УП-Связь ПС 110/35/10 кВ Доброе до границ участка Заявителя для Техприсоединения ГУЗ Добровская районная больница, договор №42281506 от 29.09.22 (до 670 кВт, протяженность 0,09 км) | O_ЛП-3148 | 2023 | 2024 | 2.7764 | 3.3317 | 3.4478 | 0 | 3.4478 | 0.92322 | 2.5246 | 0 | 3.3317 | 0.92322 | 0.92322 | 0 | 0 | 0 | 0 | 0 | 0 | 0 | 0 | 0 | 0 | 0 | 0 | 0 | 0 | 0
6.2.4.1 | Реконструкция здания РПБ Добринского РЭС | N_ЛП-3149 | 2027 | 2027 | 52.4906 | 62.9887 | 79.4915 | 0 | 79.4915 | 11.4669 | 68.0246 | 0 | 62.9887 | 11.4669 | 0 | 0 | 0 | 0 | 11.4669 | 0 | 0 | 0 | 0 | 0 | 0 | 0 | 0 | 0 | 0 | 0
6.4 | Строительство участка КЛ 10 кВ ТП-972 ПС 110/10/6 кВ Юго-Западная (Снятие ограничений в пользовании земельным участком ГУЗ Областная детская больница, соглашение о компенсации №42199750 от 23.12.22, протяженность 0,312 км) | N_ЛП-3150 | 2023 | 2024 | 3.6521 | 4.3826 | 4.7565 | 0 | 4.7565 | 1.3035 | 3.4529 | 0 | 4.3826 | 1.3035 | 0.25997 | 1.0436 | 0 | 0 | 0 | 0 | 0 | 0 | 0 | 0 | 0 | 0 | 0 | 0 | 0 | 0
6.2.2.2 | Техперевооружение ВЛ 6-10 кВ Грязинского, Добринского РЭС филиала Липецкэнерго (протяженность 66,237 км) | N_ЛП-3151 | 2023 | 2024 | 242.3612 | 290.8334 | 315.2194 | 0 | 315.2194 | 138.954 | 176.2654 | 0 | 290.8334 | 138.954 | 30.9458 | 108.0082 | 0 | 0 | 0 | 0 | 0 | 0 | 0 | 0 | 0 | 0 | 0 | 0 | 0 | 0
6.2.1.2 | Техперевооружение ТП 6-10/0,4 кВ Грязинского и Добринского РЭС филиала Липецкэнерго (трансформаторная мощность 3,596 МВА) | N_ЛП-3152 | 2023 | 2024 | 121.4504 | 145.7405 | 154.659 | 0 | 154.659 | 80.844 | 73.815 | 0 | 145.7405 | 80.844 | 47.0547 | 33.7893 | 0 | 0 | 0 | 0 | 0 | 0 | 0 | 0 | 0 | 0 | 0 | 0 | 0 | 0
6.2.2.2 | Техперевооружение ВЛ 6-10 кВ Чаплыгинского, Тербунского РЭС филиала Липецкэнерго (протяженность 353,5 км) | N_ЛП-3153 | 2024 | 2029 | 1876.3796 | 2251.6555 | 2737.6686 | 0 | 2737.6686 | 1783.9675 | 953.7011 | 0 | 2251.6555 | 1783.9675 | 0 | 183.0386 | 414.4606 | 458.0013 | 412.9357 | 315.5313 | 0 | 0 | 0 | 0 | 0 | 0 | 0 | 0 | 0 | 0
6.2.1.2 | Модернизация и техперевооружение ТП 6(10)/0,4 кВ Чаплыгинского и Тербунского РЭС филиала Липецкэнерго (трансформаторная мощность 38,65 МВА) | N_ЛП-3154 | 2024 | 2028 | 424.0054 | 508.8065 | 627.3856 | 0 | 627.3856 | 623.988 | 3.3976 | 0 | 508.8065 | 623.988 | 0 | 27.088 | 102.9 | 198 | 148 | 148 | 0 | 0 | 0 | 0 | 0 | 0 | 0 | 0 | 0 | 0
6.6 | Модернизация ВЛ 10 кВ Чаплыгинского РЭС филиала Липецкэнерго с установкой пунктов секционирования с использованием реклоузеров (21 шт), разъединителей с моторным приводом (7 шт), ИКЗ (7 шт) | N_ЛП-3168 | 2023 | 2024 | 109.5514 | 131.4617 | 144.3258 | 0 | 144.3258 | 123.4261 | 20.8997 | 0 | 131.4617 | 123.4261 | 0.067636 | 123.3585 | 0 | 0 | 0 | 0 | 0 | 0 | 0 | 0 | 0 | 0 | 0 | 0 | 0 | 0
6.1.1.3 | Строительство ответвления оп.67 ВЛ 10 кВ Арх.Борки ПС 35/10 кВ Стебаево с установкой пункта секционирования с использованием реклоузеров (1 шт), разъединителей (1 шт), ПКУ (1 шт) до границы балансовой принадлежности Заявителя для Техприсоединения ООО СтройСельхозГарант, договор №42281024 от 08.02.23 (свыше 670 кВт, протяженность 2,5 км) | N_ЛП-3171 | 2024 | 2024 | 17.8415 | 21.4098 | 23.5056 | 0 | 23.5056 | 8.405 | 15.1006 | 0 | 21.4098 | 8.405 | 0 | 8.405 | 0 | 0 | 0 | 0 | 0 | 0 | 0 | 0 | 0 | 0 | 0 | 0 | 0 | 0
6.1.4.2 | Техперевооружение ПС 35/10 кВ Стебаево с заменой трансформаторов тока (3 шт) в яч.11 РУ 10 кВ для Техприсоединения ООО СтройСельхозГарант, договор №42281024 от 08.02.23 (свыше 670 кВт) | N_ЛП-3172 | 2025 | 2025 | 0.48863 | 0.58636 | 0.67602 | 0 | 0.67602 | 0.14198 | 0.53404 | 0 | 0.58636 | 0.14198 | 0 | 0 | 0.14198 | 0 | 0 | 0 | 0 | 0 | 0 | 0 | 0 | 0 | 0 | 0 | 0 | 0
6.1.1.3 | Строительство 2-х КЛ 10 кВ в рассечку ТП-3г-28/400 кВА - ТП-3г-32/2х250 кВА яч.22 ПС 110/35/10 кВ Гороховская до строящейся КТП 10/0,4 кВ для Техприсоединения Православная религиозная организация Задонского монастыря, договор №42314850 от 17.02.23 (до 670 кВт, протяженность 0,16 км) | N_ЛП-3177 | 2024 | 2024 | 2.0967 | 2.516 | 2.7623 | 0 | 2.7623 | 0.075227 | 2.687 | 0 | 2.516 | 0.075227 | 0 | 0.075227 | 0 | 0 | 0 | 0 | 0 | 0 | 0 | 0 | 0 | 0 | 0 | 0 | 0 | 0
6.1.1.3 | Строительство КТП 10/0,4 кВ яч.22 ПС 110/35/10 кВ Гороховская с установкой ПКУ 0,4 кВ (1 шт) для Техприсоединения Православная религиозная организация Задонского монастыря, договор №42314850 от 17.02.23 (до 670 кВт; трансформаторная мощность 0,63 МВА) | N_ЛП-3178 | 2024 | 2024 | 4.3185 | 5.1822 | 5.6894 | 0 | 5.6894 | 3.765 | 1.9245 | 0 | 5.1822 | 3.765 | 0 | 3.765 | 0 | 0 | 0 | 0 | 0 | 0 | 0 | 0 | 0 | 0 | 0 | 0 | 0 | 0
6.1.1.3 | Строительство 3-х КЛ 0,4 кВ от строящейся КТП 10/0,4 кВ яч.22 ПС 110/35/10 кВ Гороховская до границы участка Заявителя для Техприсоединения Православная религиозная организация Задонского монастыря, договор №42314850 от 17.02.23 (до 670 кВт; протяженность 0,36 км) | N_ЛП-3179 | 2024 | 2024 | 1.929 | 2.3148 | 2.5414 | 0 | 2.5414 | 1.1734 | 1.3679 | 0 | 2.3148 | 1.1734 | 0 | 1.1734 | 0 | 0 | 0 | 0 | 0 | 0 | 0 | 0 | 0 | 0 | 0 | 0 | 0 | 0
6.1.1.3 | Строительство 4-х КЛ 10 кВ в рассечку 1, 2 с.ш. РП-50 - ТП-1050 яч.25, 46 ПС 110/10/10 кВ Октябрьская до строящейся КТП 10/0,4/2х1000 кВА для Техприсоединения ООО ЛистПромСтрой, договор №42262956 от 14.11.22 (до 670 кВт; протяженность 0,55 км) | N_ЛП-3180 | 2024 | 2024 | 13.4447 | 16.1336 | 17.7129 | 0 | 17.7129 | 2.582 | 15.1309 | 0 | 16.1336 | 2.582 | 0 | 2.582 | 0 | 0 | 0 | 0 | 0 | 0 | 0 | 0 | 0 | 0 | 0 | 0 | 0 | 0
6.1.1.3 | Строительство 4-х КЛ 0,4 кВ от строящейся КТП 10/0,4/2х1000 кВА яч.25, 46 ПС 110/10/10 кВ Октбярьская с установкой ПКУ (4 шт) до границ балансовой принадлежности Заявителя для Техприсоединения ООО ЛистПромСтрой, договор №42262956 от 14.11.22 (до 670 кВт, протяженность 0,12 км) | N_ЛП-3181 | 2024 | 2024 | 2.132 | 2.5584 | 2.8088 | 0 | 2.8088 | 0.79606 | 2.0128 | 0 | 2.5584 | 0.79606 | 0 | 0.79606 | 0 | 0 | 0 | 0 | 0 | 0 | 0 | 0 | 0 | 0 | 0 | 0 | 0 | 0
6.1.1.3 | Строительство КТП 10/0,4/2х1000 кВА яч.25, 46 ПС 110/10/10 кВ Октябрьская для Техприсоединения ООО ЛистПромстрой, договор №42262956 от 14.11.22 (до 670 кВт; трансформаторная мощность 2,0 МВА) | N_ЛП-3182 | 2024 | 2024 | 23.304 | 27.9648 | 30.7023 | 0 | 30.7023 | 17.2324 | 13.4699 | 0 | 27.9648 | 17.2324 | 0 | 17.2324 | 0 | 0 | 0 | 0 | 0 | 0 | 0 | 0 | 0 | 0 | 0 | 0 | 0 | 0
6.1.1.3 | Строительство ТП 10/0,4/2х1000 кВА РП-51 ф.1, 2 ПС 110/10 кВ Манежная для Техприсоединения ООО СЗ Ардэн Констракшн, договор №42169637 от 05.12.18 (свыше 670 кВт; трансформаторная мощность 2,0 МВА) | N_ЛП-3184 | 2023 | 2024 | 25.4315 | 30.5178 | 33.4984 | 0 | 33.4984 | 17.8381 | 15.6602 | 0 | 30.5178 | 17.8381 | 0.06307 | 17.7751 | 0 | 0 | 0 | 0 | 0 | 0 | 0 | 0 | 0 | 0 | 0 | 0 | 0 | 0
6.1.1.3 | Строительство 2-х КЛ 10 кВ от РП-51 ф.1, 2 ПС 110/10 кВ Манежная до строящегося ТП 10/0,4/2х1000 кВА для Техприсоединения ООО СЗ Ардэн Констракшн, договор №42169637 от 05.12.18 (свыше 670 кВт; протяженность 2 км, в т.ч.ГНБ - 0,4 км) | N_ЛП-3185 | 2023 | 2024 | 34.367 | 41.2404 | 45.198 | 0 | 45.198 | 21.1442 | 24.0537 | 0 | 41.2404 | 21.1442 | 0.64541 | 20.4988 | 0 | 0 | 0 | 0 | 0 | 0 | 0 | 0 | 0 | 0 | 0 | 0 | 0 | 0
6.1.1.3 | Строительство ТП 10/0,4/2х1000 кВА яч.110, 210 ПС 110/10 кВ Манежная с установкой оборудования ОПС, УСПД и ПКУ 0,4 кВ (7 шт) на границе участка Заявителя для Техприсоединения ООО СЗ Орелстрой-ЛЗ, договор №42193861 от 01.10.21 (свыше 670 кВт; трансформаторная мощность 2,0 МВА) | N_ЛП-3186 | 2024 | 2024 | 23.304 | 27.9648 | 30.7023 | 0 | 30.7023 | 16.6977 | 14.0046 | 0 | 27.9648 | 16.6977 | 0 | 16.6977 | 0 | 0 | 0 | 0 | 0 | 0 | 0 | 0 | 0 | 0 | 0 | 0 | 0 | 0
6.1.1.3 | Строительство (методом ГНБ) 2-х КЛ 10 кВ от яч.1, 7 ТП-918 яч.110, 210 ПС 110/10 кВ Манежная до строящейся ТП 10/0,4/2х1000 кВА для Техприсоединения ООО СЗ Орелстрой-ЛЗ, договор №42193861 от 01.10.21 (свыше 670 кВт; протяженность 0,9 км) | N_ЛП-3187 | 2024 | 2024 | 21.101 | 25.3211 | 27.7998 | 0 | 27.7998 | 4.357 | 23.4428 | 0 | 25.3211 | 4.357 | 0 | 4.357 | 0 | 0 | 0 | 0 | 0 | 0 | 0 | 0 | 0 | 0 | 0 | 0 | 0 | 0
6.1.1.3 | Строительство 2-х КЛ 10 кВ яч.5, 6 ТП-28/8 яч.110, 210 ПС 110/10 кВ Университетская до строящейся КТП 6/0,4/2х1000 кВА для Техприсоединения ООО СЗ Строймастер, договор №42293646 от 30.01.23 (свыше 670 кВт; протяженность 0,24 км, в том числе ГНБ - 0,16 км) | N_ЛП-3192 | 2025 | 2025 | 7.9675 | 9.561 | 11.0229 | 0 | 11.0229 | 0.90834 | 10.1145 | 0 | 9.561 | 0.90834 | 0 | 0 | 0.90834 | 0 | 0 | 0 | 0 | 0 | 0 | 0 | 0 | 0 | 0 | 0 | 0 | 0
6.1.1.3 | Строительство КТП 6/0,4/2х1000 кВА яч.5, 6 ТП-28/8 яч.110, 210 ПС 110/10 кВ Университетская для Техприсоединения ООО СЗ Строймастер, договор №42293646 от 30.01.23 (свыше 670 кВт; трансформаторная мощность 2,0 МВА) | N_ЛП-3193 | 2025 | 2025 | 21.602 | 25.9224 | 29.886 | 0 | 29.886 | 16.5375 | 13.3485 | 0 | 25.9224 | 16.5375 | 0 | 0 | 16.5375 | 0 | 0 | 0 | 0 | 0 | 0 | 0 | 0 | 0 | 0 | 0 | 0 | 0
6.1.1.3 | Строительство 14-ти КЛ 0,4 кВ от строящейся ТП 6/0,4/2х1000 кВА яч.5, 6 ТП-28/8 яч.110, 210 ПС 110/10 кВ Университетская до границы балансовой принадлежности Заявителя для Техприсоединения ООО СЗ Строймастер, договор №42293646 от 30.01.23 (свыше 670 кВт; протяженность 0,4 км) | N_ЛП-3194 | 2025 | 2025 | 2.2989 | 2.7587 | 3.1805 | 0 | 3.1805 | 1.3937 | 1.7869 | 0 | 2.7587 | 1.3937 | 0 | 0 | 1.3937 | 0 | 0 | 0 | 0 | 0 | 0 | 0 | 0 | 0 | 0 | 0 | 0 | 0
6.1.4.2 | Техперевооружение ПС 35/10 кВ Бутырки с заменой трансформаторов тока (3 шт) в яч.6 РУ 10 кВ для Техприсоединения Корякин В.И, договор №42305667 от 01.03.23 (до 670 кВт) | N_ЛП-3195 | 2024 | 2024 | 0.48863 | 0.58636 | 0.64376 | 0 | 0.64376 | 0.18861 | 0.45515 | 0 | 0.58636 | 0.18861 | 0 | 0.18861 | 0 | 0 | 0 | 0 | 0 | 0 | 0 | 0 | 0 | 0 | 0 | 0 | 0 | 0
6.1.1.3 | Строительство ответвления оп.11 ВЛ 10 кВ №07 ПС 35/10 кВ Казинка с установкой пункта секционирования с использованием реклоузеров (1 шт), разъединителей (1 шт), ПКУ (1 шт) до границы балансовой принадлежности Заявителя для Техприсоединения ИП Аверьянов А.В, договор №42213017 от 01.03.23 (до 670 кВт, протяженность 0,06 км) | O_ЛП-3196 | 2023 | 2024 | 5.0248 | 6.0298 | 6.2399 | 0 | 6.2399 | 0.63575 | 5.6042 | 0 | 6.0298 | 0.63575 | 0.63575 | 0 | 0 | 0 | 0 | 0 | 0 | 0 | 0 | 0 | 0 | 0 | 0 | 0 | 0 | 0
6.1.1.3 | Строительство 2-х КЛ 10 кВ - кабельные участки КВЛ 10 кВ яч.9, 13 ТП-58 яч.17, 19 ПС 110/10 кВ ГПП-11 до границы балансовой принадлежности Заявителя для Техприсоединения ООО РНИТЦ, договор №42317713 от 09.03.23 (до 670 кВт; протяженность 0,654 км, в том числе ГНБ - 0,3 км) | N_ЛП-3198 | 2023 | 2024 | 18.5389 | 22.2467 | 23.0219 | 0 | 23.0219 | 5.1482 | 17.8737 | 0 | 22.2467 | 5.1482 | 5.1482 | 0 | 0 | 0 | 0 | 0 | 0 | 0 | 0 | 0 | 0 | 0 | 0 | 0 | 0 | 0
6.1.1.3 | Строительство 2-х ВЛ 10 кВ - воздушные участки КВЛ 10 кВ яч.9, 13 ТП-58 яч.17, 19 ПС 110/10 кВ ГПП-11 с установкой разъединителей (2 шт), ПКУ (2 шт) до границы балансовой принадлежности Заявителя для Техприсоединения ООО РНИТЦ, договор №42317713 от 09.03.23 (до 670 кВт; протяженность 0,04 км) | N_ЛП-3199 | 2023 | 2024 | 2.2933 | 2.752 | 2.8479 | 0 | 2.8479 | 1.5006 | 1.3473 | 0 | 2.752 | 1.5006 | 1.5006 | 0 | 0 | 0 | 0 | 0 | 0 | 0 | 0 | 0 | 0 | 0 | 0 | 0 | 0 | 0
6.1.1.3 | Строительство ответвления оп.149 ВЛ 10 кВ ПП-3 яч.6 ПС 35/10 кВ Бутырки с установкой ответвительной арматуры, разъединителей (1 шт), ПКУ (1 шт) до границы балансовой принадлежности Заявителя для Техприсоединения Корякин В.И, договор №42305667 от 01.03.23 (до 670 кВт, протяженность 0,18 км) | N_ЛП-3200 | 2024 | 2024 | 2.3752 | 2.8503 | 3.1293 | 0 | 3.1293 | 0.33649 | 2.7928 | 0 | 2.8503 | 0.33649 | 0 | 0.33649 | 0 | 0 | 0 | 0 | 0 | 0 | 0 | 0 | 0 | 0 | 0 | 0 | 0 | 0
6.2.2.1 | Реконструкция участка ВЛ 10 кВ ф.5 ПС 35/10 кВ Романово с изменением границ полосы отвода и охранных зон (Снятие ограничений в пользовании земельным участком ООО СЗ МКД Романово, соглашение о компенсации №42197115 от 18.01.24, протяженность 0,01 км) | O_ЛП-3201 | 2024 | 2024 | 1.3633 | 1.636 | 1.7961 | 0 | 1.7961 | 0.70991 | 1.0862 | 0 | 1.636 | 0.70991 | 0 | 0.70991 | 0 | 0 | 0 | 0 | 0 | 0 | 0 | 0 | 0 | 0 | 0 | 0 | 0 | 0
6.1.1.3 | Строительство 2-х КЛ 10 кВ яч.06, 21 ПС 110/10/10 кВ Октябрьская до строящейся РП 10 кВ для Техприсоединения ООО СЗ ОДСК-Л4, договор №42322519 от 14.03.23 (свыше 670 кВт; протяженность 2,53 км, в том числе ГНБ - 1,67 км) | O_ЛП-3203 | 2024 | 2024 | 146.9806 | 176.3767 | 193.6421 | 0 | 193.6421 | 56.7319 | 136.9101 | 0 | 176.3767 | 56.7319 | 0 | 56.7319 | 0 | 0 | 0 | 0 | 0 | 0 | 0 | 0 | 0 | 0 | 0 | 0 | 0 | 0
6.1.1.3 | Строительство РП 10 кВ яч.06, 21 ПС 110/10/10 кВ Октябрьская с установкой ячеек (15 шт) с выкатными элементами, ВВ, ТТ, УРЗА, ПУ (2 шт) для Техприсоединения ООО СЗ ОДСК-Л4, договор №42322519 от 14.03.23 (свыше 670 кВт) | O_ЛП-3204 | 2024 | 2025 | 96.5762 | 115.8914 | 127.5954 | 0 | 127.5954 | 41.9666 | 85.6288 | 0 | 115.8914 | 41.9666 | 0 | 39.6002 | 2.3664 | 0 | 0 | 0 | 0 | 0 | 0 | 0 | 0 | 0 | 0 | 0 | 0 | 0
6.1.1.3 | Строительство ответвления оп.89 ВЛ 10 кВ Отделение Донское ПС 110/35/10 кВ Гороховская с установкой ответвительной арматуры, разъединителей (1 шт), ПКУ (1 шт) до границы балансовой принадлежности Заявителя для Техприсоединения МУП Задонский водоканал, договор №42338778 от 07.04.23 (до 670 кВт, протяженность 0,132 км) | N_ЛП-3210 | 2023 | 2024 | 2.3933 | 2.872 | 3.1505 | 0 | 3.1505 | 1.1746 | 1.9759 | 0 | 2.872 | 1.1746 | 0.017253 | 1.1574 | 0 | 0 | 0 | 0 | 0 | 0 | 0 | 0 | 0 | 0 | 0 | 0 | 0 | 0
6.1.1.3 | Строительство ответвления оп.5-35 ВЛ 10 кВ Больница ПС 110/35/10 кВ Гороховская с установкой ответвительной арматуры, разъединителей (2 шт), ПКУ (1 шт) до границы балансовой принадлежности Заявителя для Техприсоединения МУП Задонский водоканал, договор №42338778 от 07.04.23 (до 670 кВт, протяженность 1,567 км) | N_ЛП-3211 | 2023 | 2024 | 9.4515 | 11.3418 | 12.4461 | 0 | 12.4461 | 4.2366 | 8.2094 | 0 | 11.3418 | 4.2366 | 0.035312 | 4.2013 | 0 | 0 | 0 | 0 | 0 | 0 | 0 | 0 | 0 | 0 | 0 | 0 | 0 | 0
6.1.1.3 | Строительство ответвления оп.48 ВЛ 10 кВ ПП-3 яч.6 ПС 35/10 кВ Бутырки до ТП-87А Заявителя с установкой пункта секционирования с использованием реклоузеров (1 шт), разъединителей (2 шт), ПКУ (1 шт) для Техприсоединения ООО МеталлургЭнергоСтрой, договор №42307624 от 07.04.23 (свыше 670 кВт, протяженность 0,54 км) | N_ЛП-3212 | 2025 | 2025 | 7.5945 | 9.1135 | 10.5069 | 0 | 10.5069 | 2.6377 | 7.8692 | 0 | 9.1135 | 2.6377 | 0 | 0 | 2.6377 | 0 | 0 | 0 | 0 | 0 | 0 | 0 | 0 | 0 | 0 | 0 | 0 | 0
6.1.4.2 | Техперевооружение ПС 35/10 кВ Бутырки с заменой трансформаторов тока (3 шт) в яч.6 РУ 6 кВ для Техприсоединения ООО МеталлургЭнергоСтрой, договор №42307624 от 07.04.23 (свыше 670 кВт) | N_ЛП-3213 | 2025 | 2025 | 0.71261 | 0.85513 | 0.98588 | 0 | 0.98588 | 0.22398 | 0.7619 | 0 | 0.85513 | 0.22398 | 0 | 0 | 0.22398 | 0 | 0 | 0 | 0 | 0 | 0 | 0 | 0 | 0 | 0 | 0 | 0 | 0
6.1.1.3 | Строительство участка оп.32 ВЛ 10 кВ Откормсовхоз яч.2 ПС 35/10 кВ Колесово с установкой разъединителей (1 шт), ПКУ (1 шт) до границы балансовой принадлежности Заявителя для Техприсоединения АО Аврора, договор №42332420 от 03.04.23 (свыше 670 кВт, протяженность 0,17 км) | N_ЛП-3214 | 2023 | 2024 | 2.797 | 3.3564 | 3.6291 | 0 | 3.6291 | 2.0447 | 1.5844 | 0 | 3.3564 | 2.0447 | 0.54002 | 1.5047 | 0 | 0 | 0 | 0 | 0 | 0 | 0 | 0 | 0 | 0 | 0 | 0 | 0 | 0
6.1.4.2 | Техперевооружение ПС 35/10 кВ Колесово с заменой трансформаторов тока (3 шт), устройств РЗА и ПА в яч.2 РУ 10 кВ для Техприсоединения АО Аврора, договор №42332420 от 03.04.23 (свыше 670 кВт) | N_ЛП-3215 | 2024 | 2024 | 4.8143 | 5.7772 | 6.3427 | 0 | 6.3427 | 0.21921 | 6.1235 | 0 | 5.7772 | 0.21921 | 0 | 0.21921 | 0 | 0 | 0 | 0 | 0 | 0 | 0 | 0 | 0 | 0 | 0 | 0 | 0 | 0
6.4 | Строительство КЛ 0,4 кВ - кабельная вставка ВЛ 0,4 кВ ТП-339 ПС 110/10 кВ Манежная с изменением границ полосы отвода и охранных зон (Снятие ограничений в пользовании земельным участком ООО СЗ Орелстрой-ЛЗ, договор №42280049 от 28.09.22, протяженность 0,316 км) | N_ЛП-3216 | 2023 | 2024 | 2.3161 | 2.7793 | 3.0474 | 0 | 3.0474 | 1.1098 | 1.9376 | 0 | 2.7793 | 1.1098 | 0.025316 | 1.0845 | 0 | 0 | 0 | 0 | 0 | 0 | 0 | 0 | 0 | 0 | 0 | 0 | 0 | 0
6.4 | Строительство КЛ 0,4 кВ ТП-320 яч.7 ПС 110/10/6 кВ Юго-Западная с изменением границ полосы отвода и охранных зон (Снятие ограничений в пользовании земельным участком ООО Триумф, договор №42210184 от 02.04.24, протяженность 0,045 км) | O_ЛП-3217 | 2024 | 2024 | 2.204 | 2.6448 | 2.9037 | 0 | 2.9037 | 0.71482 | 2.1889 | 0 | 2.6448 | 0.71482 | 0 | 0.71482 | 0 | 0 | 0 | 0 | 0 | 0 | 0 | 0 | 0 | 0 | 0 | 0 | 0 | 0
6.2.2.1 | Реконструкция участка ВЛ 0,4 кВ ТП-320 яч.3 ПС 110/10/6 кВ Юго-Западная с изменением границ полосы отвода и охранных зон (Снятие ограничений в пользовании земельным участком ООО Триумф, договор №42210184 от 02.04.24, протяженность 0,157 км) | O_ЛП-3218 | 2024 | 2024 | 0.77698 | 0.93237 | 1.0236 | 0 | 1.0236 | 0.57247 | 0.45117 | 0 | 0.93237 | 0.57247 | 0 | 0.57247 | 0 | 0 | 0 | 0 | 0 | 0 | 0 | 0 | 0 | 0 | 0 | 0 | 0 | 0
6.1.1.3 | Строительство 2-х КЛ 10 кВ 1, 2 с.ш. РУ-56 яч.25, 46 ПС 110/10/10 кВ Октябрьская до строящейся КТП 10/0,4/2х1000 кВА для Техприсоединения ООО СЗ Сфера, договор №42293501 от 24.04.23 (свыше 670 кВт; протяженность 2,3 км) | N_ЛП-3220 | 2025 | 2025 | 29.2658 | 35.1189 | 40.4887 | 0 | 40.4887 | 11.2153 | 29.2734 | 0 | 35.1189 | 11.2153 | 0 | 0 | 11.2153 | 0 | 0 | 0 | 0 | 0 | 0 | 0 | 0 | 0 | 0 | 0 | 0 | 0
6.1.1.3 | Строительство 14-ти КЛ 0,4 кВ от строящейся КТП 10/0,4/2х1000 кВА 1, 2 с.ш. РУ-56 яч.25, 46 ПС 110/10/10 кВ Октябрьская до границы участка Заявителя для Техприсоединения ООО СЗ Сфера, договор №42293501 от 24.04.23 (свыше 670 кВт; протяженность 4,32 км) | N_ЛП-3221 | 2025 | 2025 | 19.2128 | 23.0554 | 26.5806 | 0 | 26.5806 | 15.0515 | 11.5291 | 0 | 23.0554 | 15.0515 | 0 | 0 | 15.0515 | 0 | 0 | 0 | 0 | 0 | 0 | 0 | 0 | 0 | 0 | 0 | 0 | 0
6.1.1.3 | Строительство КТП 10/0,4/2х1000 кВА 1, 2 с.ш. РП-56 яч.25, 46 ПС 110/10/10 кВ Октябрьская для Техприсоединения ООО СЗ Сфера, договор №42293501 от 24.04.23 (свыше 670 кВт; трансформаторная мощность 2,0 МВА) | N_ЛП-3222 | 2025 | 2025 | 21.602 | 25.9224 | 29.886 | 0 | 29.886 | 29.1402 | 0.74577 | 0 | 25.9224 | 29.1402 | 0 | 0 | 29.1402 | 0 | 0 | 0 | 0 | 0 | 0 | 0 | 0 | 0 | 0 | 0 | 0 | 0
6.1.1.3 | Строительство ВЛ 10 кВ - воздушный участок ответвления оп.31 ВЛ 10 кВ Солидарность яч.1 ПС 35/10 кВ Солидарность с установкой разъединителей (1 шт), ответвительной арматуры до границы балансовой принадлежности Заявителя для Техприсоединения ОАО РЖД, договор №42342540 от 21.04.23 (до 670 кВт; протяженность 0,01 км) | N_ЛП-3223 | 2024 | 2024 | 1.0597 | 1.2716 | 1.3961 | 0 | 1.3961 | 0.27183 | 1.1243 | 0 | 1.2716 | 0.27183 | 0 | 0.27183 | 0 | 0 | 0 | 0 | 0 | 0 | 0 | 0 | 0 | 0 | 0 | 0 | 0 | 0
6.1.1.3 | Строительство ВЛ 10 кВ - воздушный участок ответвления оп.46 ВЛ 10 кВ ПТФ Бройлерная яч.17 ПС 35/10 кВ Солидарность с установкой разъединителей (1 шт), ответвительной арматуры до границы балансовой принадлежности Заявителя для Техприсоединения ОАО РЖД, договор №42342540 от 21.04.23 (до 670 кВт; протяженность 0,01 км) | N_ЛП-3224 | 2024 | 2024 | 1.1232 | 1.3478 | 1.4798 | 0 | 1.4798 | 0.27183 | 1.208 | 0 | 1.3478 | 0.27183 | 0 | 0.27183 | 0 | 0 | 0 | 0 | 0 | 0 | 0 | 0 | 0 | 0 | 0 | 0 | 0 | 0
6.1.1.3 | Строительство КЛ 10 кВ - кабельный участок ответвления оп.31 ВЛ 10 кВ Солидарность яч.1 ПС 35/10 кВ Солидарность до границы балансовой принадлежности Заявителя для Техприсоединения ОАО РЖД, договор №42342540 от 21.04.23 (до 670 кВт; протяженность 1,51 км, в том числе методом ГНБ - 0,24 км) | N_ЛП-3225 | 2024 | 2024 | 19.3625 | 23.235 | 25.5094 | 0 | 25.5094 | 15.9634 | 9.5461 | 0 | 23.235 | 15.9634 | 0 | 15.9634 | 0 | 0 | 0 | 0 | 0 | 0 | 0 | 0 | 0 | 0 | 0 | 0 | 0 | 0
6.1.1.3 | Строительство КЛ 10 кВ - кабельный участок ответвления оп.46 ВЛ 10 кВ ПТФ Бройлерная яч.17 ПС 35/10 кВ Солидарность до границы балансовой принадлежности Заявителя для Техприсоединения ОАО РЖД, договор №42342540 от 21.04.23 (до 670 кВт; протяженность 0,82 км, в том числе методом ГНБ - 0,22 км) | N_ЛП-3226 | 2024 | 2024 | 13.0548 | 15.6657 | 17.1992 | 0 | 17.1992 | 5.493 | 11.7062 | 0 | 15.6657 | 5.493 | 0 | 5.493 | 0 | 0 | 0 | 0 | 0 | 0 | 0 | 0 | 0 | 0 | 0 | 0 | 0 | 0
6.1.1.3 | Строительство 2-цепного участка ответвлений оп.31 ВЛ 10 кВ Солидарность, оп.46 ВЛ 10 кВ ПТФ Бройлерная яч.1, 17 ПС 35/10 кВ Солидарность с установкой разъединителей (2 шт), ПКУ (2 шт) до границы балансовой принадлежности Заявителя для Техприсоединения ОАО РЖД, договор №42342540 от 21.04.23 (до 670 кВт; протяженность 0,5 км) | N_ЛП-3227 | 2024 | 2024 | 6.0207 | 7.2248 | 7.9321 | 0 | 7.9321 | 2.5637 | 5.3684 | 0 | 7.2248 | 2.5637 | 0 | 2.5637 | 0 | 0 | 0 | 0 | 0 | 0 | 0 | 0 | 0 | 0 | 0 | 0 | 0 | 0
6.1.1.3 | Строительство 2-х КЛ 10 кВ ф.8, 9 ТП-810 яч.103, 203 ПС 110/10/10 кВ Манежная до строящейся ТП 10/0,4/2х1000 кВА для Техприсоединения ООО СЗ Строймастер, договор №42328517 от 17.05.23 (свыше 670 кВт; протяженность 1,93 км, в том числе ГНБ - 0,95 км) | N_ЛП-3229 | 2025 | 2025 | 49.202 | 59.0424 | 68.07 | 0 | 68.07 | 5.5277 | 62.5423 | 0 | 59.0424 | 5.5277 | 0 | 0 | 5.5277 | 0 | 0 | 0 | 0 | 0 | 0 | 0 | 0 | 0 | 0 | 0 | 0 | 0
6.1.1.3 | Строительство КТП 10/0,4/2х1000 кВА ф.8, 9 ТП-810 яч.103, 203 ПС 110/10/10 кВ Манежная для Техприсоединения ООО СЗ Строймастер, договор №42328517 от 17.05.23 (свыше 670 кВт; трансформаторная мощность 2,0 МВА) | N_ЛП-3230 | 2025 | 2025 | 21.602 | 25.9224 | 29.886 | 0 | 29.886 | 19.4092 | 10.4768 | 0 | 25.9224 | 19.4092 | 0 | 0 | 19.4092 | 0 | 0 | 0 | 0 | 0 | 0 | 0 | 0 | 0 | 0 | 0 | 0 | 0
6.1.1.3 | Строительство 14-ти КЛ 0,4 кВ от строящейся ТП 10/0,4/2х1000 кВА яч.103, 203 ПС 110/10/10 кВ Манежная до границы участка Заявителя для Техприсоединения ООО СЗ Строймастер, договор №42328517 от 17.05.23 (свыше 670 кВт; протяженность 2,42 км) | N_ЛП-3231 | 2025 | 2025 | 10.7628 | 12.9153 | 14.8901 | 0 | 14.8901 | 8.4316 | 6.4584 | 0 | 12.9153 | 8.4316 | 0 | 0 | 8.4316 | 0 | 0 | 0 | 0 | 0 | 0 | 0 | 0 | 0 | 0 | 0 | 0 | 0
6.2.4.2 | Модернизация производственных помещений Лебедянского РЭС с установкой оборудования систем пожарной сигнализации, оповещения и управления эвакуацией (Предписание ГПН №12/3 от 01.03.22) | O_ЛП-3232 | 2024 | 2024 | 8.9598 | 10.7517 | 11.8042 | 0 | 11.8042 | 10.26 | 1.5442 | 0 | 10.7517 | 10.26 | 0 | 10.26 | 0 | 0 | 0 | 0 | 0 | 0 | 0 | 0 | 0 | 0 | 0 | 0 | 0 | 0
6.1.1.3 | Строительство КЛ 6 кВ яч.8 ТП-141 яч.42 ПС 110/10/6 кВ Южная с установкой ПКУ (1 шт) до границы участка Заявителя для Техприсоединения ООО Акцепт, договор №42351340 от 24.05.23 (до 670 кВт; протяженность 0,34 км, в том числе ГНБ - 0,32 км) | N_ЛП-3233 | 2024 | 2024 | 11.3358 | 13.603 | 14.9346 | 0 | 14.9346 | 4.562 | 10.3726 | 0 | 13.603 | 4.562 | 0 | 4.562 | 0 | 0 | 0 | 0 | 0 | 0 | 0 | 0 | 0 | 0 | 0 | 0 | 0 | 0
6.1.1.3 | Строительство ответвления оп.11-5 ВЛ 10 кВ Спецхоз-2 ПС 35/10 кВ Борино с установкой ответвительной арматуры, пункта секционирования с использованием реклоузеров (1 шт), разъединителей (1 шт), ПКУ (1 шт) до границы балансовой принадлежности Заявителя для Техприсоединения ООО Ликвидатор, договор №42294565 от 31.05.23 (до 670 кВт, протяженность 0,25 км) | N_ЛП-3234 | 2024 | 2024 | 6.1064 | 7.3277 | 8.0449 | 0 | 8.0449 | 5.6514 | 2.3936 | 0 | 7.3277 | 5.6514 | 0 | 5.6514 | 0 | 0 | 0 | 0 | 0 | 0 | 0 | 0 | 0 | 0 | 0 | 0 | 0 | 0
6.1.1.3 | Строительство 2-х КЛ 10 кВ яч.2, 5 ТП-1131 яч.17, 18 ПС 35/10/6 кВ ЦРП Город до строящейся КТП 10/0,4/2х400 кВА для Техприсоединения МАУК ГМЦ, договор №42357375 от 06.06.23 (до 670 кВт; протяженность 1,8 км, в том числе ГНБ - 1,5 км) | N_ЛП-3235 | 2024 | 2024 | 55.4599 | 66.5519 | 73.0666 | 0 | 73.0666 | 18.3064 | 54.7602 | 0 | 66.5519 | 18.3064 | 0 | 18.3064 | 0 | 0 | 0 | 0 | 0 | 0 | 0 | 0 | 0 | 0 | 0 | 0 | 0 | 0
6.1.1.3 | Строительство КТП 10/0,4/2х400 кВА яч.17, 18 ПС 35/10/6 кВ ЦРП Город с установкой ПКУ (2 шт) для Техприсоединения МАУК ГМЦ, договор №42357375 от 06.06.23 (до 670 кВт; трансформаторная мощность 0,8 МВА) | N_ЛП-3236 | 2024 | 2024 | 6.2485 | 7.4982 | 8.2321 | 0 | 8.2321 | 6.5862 | 1.6459 | 0 | 7.4982 | 6.5862 | 0 | 6.5862 | 0 | 0 | 0 | 0 | 0 | 0 | 0 | 0 | 0 | 0 | 0 | 0 | 0 | 0
6.1.1.3 | Строительство 4-х КЛ 0,4 кВ от строящейся КТП 10/0,4/2х400 кВА яч.17, 18 ПС 35/10/6 кВ ЦРП Город до границы участка Заявителя для Техприсоединения МАУК ГМЦ, договор №42357375 от 06.06.23 (до 670 кВт; протяженность 0,28 км) | N_ЛП-3237 | 2024 | 2024 | 9.8063 | 11.7675 | 12.9194 | 0 | 12.9194 | 3.1579 | 9.7615 | 0 | 11.7675 | 3.1579 | 0 | 3.1579 | 0 | 0 | 0 | 0 | 0 | 0 | 0 | 0 | 0 | 0 | 0 | 0 | 0 | 0
6.1.4.2 | Модернизация РП-51 ф.1, 2 ПС 110/10 кВ Манежная с установкой дополнительных ячеек 10 кВ (2 шт) для Техприсоединения ООО СЗ Ардэн Констракшн, договор №42169637 от 05.12.18 (свыше 670 кВт) | N_ЛП-3238 | 2023 | 2024 | 5.665 | 6.7981 | 7.461 | 0 | 7.461 | 7.395 | 0.06601 | 0 | 6.7981 | 7.395 | 0.042656 | 7.3524 | 0 | 0 | 0 | 0 | 0 | 0 | 0 | 0 | 0 | 0 | 0 | 0 | 0 | 0
6.1.1.3 | Строительство 2-х КЛ 10 кВ - кабельный участок ответвления ЛЭП 10 кВ яч.106,206 ПС 110/10/10 кВ Университетская до строящейся ТП 10/0,4 кВ для Техприсоединения ОКУ Управление капитального строительства г.Липецка, договор №42306560 от 21.04.23 (свыше 670 кВт; протяженность 0,56 км) | O_ЛП-3239 | 2024 | 2024 | 7.3048 | 8.7658 | 9.6239 | 0 | 9.6239 | 1.027 | 8.5969 | 0 | 8.7658 | 1.027 | 0 | 1.027 | 0 | 0 | 0 | 0 | 0 | 0 | 0 | 0 | 0 | 0 | 0 | 0 | 0 | 0
6.1.1.3 | Строительство ТП 10/0,4/2х1000 кВА яч.106, 206 ПС 110/10/10 кВ Университетская для Техприсоединения ОКУ Управление капитального строительства г.Липецка, договор №42306560 от 21.04.23 (свыше 670 кВт; трансформаторная мощность 2,0 МВА) | O_ЛП-3240 | 2024 | 2024 | 25.4315 | 30.5178 | 33.5052 | 0 | 33.5052 | 18.8946 | 14.6106 | 0 | 30.5178 | 18.8946 | 0 | 18.8946 | 0 | 0 | 0 | 0 | 0 | 0 | 0 | 0 | 0 | 0 | 0 | 0 | 0 | 0
6.1.1.3 | Строительство КЛ 0,4 кВ от строящейся ТП 6/0,4/2х1000 кВА яч.106, 206 ПС 110/10/10 кВ Университетская с установкой ПКУ (1 шт) до границы балансовой принадлежности Заявителя для Техприсоединения ОКУ Управление капитального строительства г.Липецка, договор №42306560 от 21.04.23 (свыше 670 кВт; протяженность 1,28 км в т.ч. ГНБ - 0,32 км) | O_ЛП-3241 | 2024 | 2024 | 13.9531 | 16.7437 | 18.3827 | 0 | 18.3827 | 10.3954 | 7.9873 | 0 | 16.7437 | 10.3954 | 0 | 10.3954 | 0 | 0 | 0 | 0 | 0 | 0 | 0 | 0 | 0 | 0 | 0 | 0 | 0 | 0
6.1.1.3 | Строительство ответвления оп.21-30 ВЛ 10 кВ №2 ПС 35/10 кВ Красотыновка с установкой ответвительной арматуры, разъединителей (2 шт), ПКУ (1 шт) до границы балансовой принадлежности Заявителя для Техприсоединения ООО ТРИО МОЛОКО, договор №42351008 от 22.06.23 (до 670 кВт, протяженность 2,4 км) | N_ЛП-3242 | 2024 | 2024 | 13.9078 | 16.6894 | 18.3231 | 0 | 18.3231 | 9.2496 | 9.0735 | 0 | 16.6894 | 9.2496 | 0 | 9.2496 | 0 | 0 | 0 | 0 | 0 | 0 | 0 | 0 | 0 | 0 | 0 | 0 | 0 | 0
6.4 | Строительство 3-х участков КЛ 6 кВ ф.44, 45, 46 ПС 110/6 кВ Привокзальная (Снятие ограничений в пользовании земельным участком ООО МОВИСТА РЕГИОНЫ Липецк, соглашение о компенсации №42361392 от 05.06.23, протяженность 1,216 км, в том числе ГНБ-0,76 км) | O_ЛП-3243 | 2024 | 2024 | 29.638 | 35.5656 | 39.047 | 0 | 39.047 | 18.9067 | 20.1404 | 0 | 35.5656 | 18.9067 | 0 | 18.9067 | 0 | 0 | 0 | 0 | 0 | 0 | 0 | 0 | 0 | 0 | 0 | 0 | 0 | 0
6.4 | Строительство 2-х участков КЛ 6 кВ ф.1, 8 ПС 110/6 кВ Трубная-2 (Снятие ограничений в пользовании земельным участком ИП Леонов П.Е, договор №42328568 от 16.03.23; протяженность 0,158 км, в том числе ГНБ - 0,088 км) | O_ЛП-3244 | 2024 | 2024 | 4.3315 | 5.1978 | 5.7066 | 0 | 5.7066 | 1.8602 | 3.8464 | 0 | 5.1978 | 1.8602 | 0 | 1.8602 | 0 | 0 | 0 | 0 | 0 | 0 | 0 | 0 | 0 | 0 | 0 | 0 | 0 | 0
6.4 | Строительство участка ВЛ 10 кВ №01 ПС 110/35/10 кВ Казинка (Снятие ограничений в пользовании земельным участком ИП Аверьянов А.В, договор №42327689 от 28.04.23; протяженность 0,62 км) | O_ЛП-3245 | 2024 | 2024 | 4.0809 | 4.8971 | 5.3764 | 0 | 5.3764 | 2.0657 | 3.3107 | 0 | 4.8971 | 2.0657 | 0 | 2.0657 | 0 | 0 | 0 | 0 | 0 | 0 | 0 | 0 | 0 | 0 | 0 | 0 | 0 | 0
6.4 | Строительство участка 2-цепной ВЛ 10 кВ №13 ПС 110/35/10 кВ Казинка (Снятие ограничений в пользовании земельным участком ИП Аверьянов А.В, договор №42327689 от 08.04.24; протяженность 0,4 км) | O_ЛП-3246 | 2024 | 2024 | 4.1025 | 4.9229 | 5.4048 | 0 | 5.4048 | 1.3745 | 4.0304 | 0 | 4.9229 | 1.3745 | 0 | 1.3745 | 0 | 0 | 0 | 0 | 0 | 0 | 0 | 0 | 0 | 0 | 0 | 0 | 0 | 0
6.2.2.1 | Реконструкция участка ВЛ 0,4 кВ ТП-49 ПС 110/35/6 кВ Бугор с изменением границ полосы отвода и охранных зон (Снятие ограничений в пользовании земельным участком ООО РВК-Липецк, соглашение о компенсации №42373841 от 24.07.23; протяженность 0,03 км) | O_ЛП-3247 | 2024 | 2024 | 0.46221 | 0.55465 | 0.60895 | 0 | 0.60895 | 0.21116 | 0.39778 | 0 | 0.55465 | 0.21116 | 0 | 0.21116 | 0 | 0 | 0 | 0 | 0 | 0 | 0 | 0 | 0 | 0 | 0 | 0 | 0 | 0
6.4 | Строительство участка ВЛ 10 кВ №12 АБЗ ПС 35/10 кВ Данков-сельская (Снятие ограничений в пользовании земельным участком ООО АПК РусАгроАльянс, договор №42296069 от 10.02.23; протяженность 0,88 км) | O_ЛП-3248 | 2024 | 2024 | 5.4585 | 6.5503 | 7.1915 | 0 | 7.1915 | 2.9065 | 4.285 | 0 | 6.5503 | 2.9065 | 0 | 2.9065 | 0 | 0 | 0 | 0 | 0 | 0 | 0 | 0 | 0 | 0 | 0 | 0 | 0 | 0
6.4 | Строительство КЛ 10 кВ - кабельная вставка ВЛ 10 №16 ПС 35/10 кВ Задонск-сельская (Снятие ограничений в пользовании земельным участком ООО ЛИДЕР-СТРОЙ, соглашение о компенсации №42371776 от 25.05.23, протяженность 0,54 км) | O_ЛП-3249 | 2024 | 2024 | 3.6675 | 4.4009 | 4.8318 | 0 | 4.8318 | 2.4875 | 2.3442 | 0 | 4.4009 | 2.4875 | 0 | 2.4875 | 0 | 0 | 0 | 0 | 0 | 0 | 0 | 0 | 0 | 0 | 0 | 0 | 0 | 0
6.2.2.1 | Реконструкция участка ВЛ 35 кВ Полевая ПС 35/10 кВ Водозабор с изменением границ полосы отвода и охранных зон (Снятие ограничений в пользовании земельным участком Ершов А.Н, соглашение о компенсации №42296627 от 20.03.23; протяженность 0,161 км) | O_ЛП-3250 | 2024 | 2024 | 6.0104 | 7.2124 | 7.9184 | 0 | 7.9184 | 7.1712 | 0.74722 | 0 | 7.2124 | 7.1712 | 0 | 7.1712 | 0 | 0 | 0 | 0 | 0 | 0 | 0 | 0 | 0 | 0 | 0 | 0 | 0 | 0
6.4 | Строительство КЛ 35 кВ - кабельная вставка ВЛ 35 кВ Полевая ПС 35/10 кВ Водозабор с изменением границ полосы отвода и охранных зон (Снятие ограничений в пользовании земельным участком Ершов А.Н, соглашение о компенсации №42296627 от 20.03.23; протяженность 0,279 км) | O_ЛП-3251 | 2024 | 2024 | 10.9153 | 13.0984 | 14.3806 | 0 | 14.3806 | 1.2966 | 13.084 | 0 | 13.0984 | 1.2966 | 0 | 1.2966 | 0 | 0 | 0 | 0 | 0 | 0 | 0 | 0 | 0 | 0 | 0 | 0 | 0 | 0
6.2.2.1 | Реконструкция участка ВЛ 0,4 кВ ТП-047 ПС 110/35/10 кВ Лебедянь с изменением границ полосы отвода и охранных зон (Снятие ограничений в пользовании земельным участком ОКУ УКС г.Липецка, соглашение о компенсации №42339431 от 07.04.23; протяженность 0,4 км) | N_ЛП-3260 | 2023 | 2024 | 1.432 | 1.7184 | 1.7782 | 0 | 1.7782 | 0.70103 | 1.0772 | 0 | 1.7184 | 0.70103 | 0.70103 | 0 | 0 | 0 | 0 | 0 | 0 | 0 | 0 | 0 | 0 | 0 | 0 | 0 | 0 | 0
6.2.2.1 | Реконструкция участка ВЛ 0,4 кВ ТП-136 ПС 110/35/10 кВ Лебедянь с изменением границ полосы отвода и охранных зон (Снятие ограничений в пользовании земельным участком ОКУ УКС г.Липецка, соглашение о компенсации №42339431 от 07.04.23; протяженность 0,25 км) | N_ЛП-3261 | 2023 | 2024 | 1.0986 | 1.3183 | 1.3643 | 0 | 1.3643 | 0.30752 | 1.0567 | 0 | 1.3183 | 0.30752 | 0.30752 | 0 | 0 | 0 | 0 | 0 | 0 | 0 | 0 | 0 | 0 | 0 | 0 | 0 | 0 | 0
6.2.2.1 | Реконструкция участка КЛ 6 кВ ТП-243 ПС 110/6 кВ Трубная с изменением границ полосы отвода и охранных зон (Снятие ограничений в пользовании земельным участком ООО СЗ Спецфундаментстрой, соглашение о компенсации договор №42408938 от 12.07.24, протяженность 0,103 км) | O_ЛП-3300 | 2024 | 2024 | 1.5211 | 1.8253 | 2.004 | 0 | 2.004 | 0.51921 | 1.4848 | 0 | 1.8253 | 0.51921 | 0 | 0.51921 | 0 | 0 | 0 | 0 | 0 | 0 | 0 | 0 | 0 | 0 | 0 | 0 | 0 | 0
6.1.1.3 | Строительство ответвления оп.37 ВЛ 10 кВ Малый Хомутец ПС 110/35/10 кВ Доброе с установкой разъединителей (1 шт), ПКУ (1 шт) до границы участка Заявителя для Техприсоединения ИП Полторацкий А.В, договор №42399160 от 03.10.23 (до 670 кВт; протяженность 0,5 км) | O_ЛП-3302 | 2024 | 2024 | 3.8403 | 4.6084 | 5.0595 | 0 | 5.0595 | 2.4719 | 2.5876 | 0 | 4.6084 | 2.4719 | 0 | 2.4719 | 0 | 0 | 0 | 0 | 0 | 0 | 0 | 0 | 0 | 0 | 0 | 0 | 0 | 0
6.1.1.3 | Строительство ВЛ 6 кВ - воздушный участок ЛЭП 6 кВ яч.6 ТП-302 ф.1А ПС 110/6 кВ Агрегатная с установкой разъединителей (1 шт), ПКУ (1 шт) до границы участка Заявителя для Техприсоединения МКУ УКС г.Ельца, договор №42401759 от 06.10.23 (до 670 кВт; протяженность 0,01 км) | O_ЛП-3303 | 2024 | 2024 | 1.6832 | 2.0199 | 2.2176 | 0 | 2.2176 | 0.76941 | 1.4482 | 0 | 2.0199 | 0.76941 | 0 | 0.76941 | 0 | 0 | 0 | 0 | 0 | 0 | 0 | 0 | 0 | 0 | 0 | 0 | 0 | 0
6.1.1.3 | Строительство КЛ 6 кВ - кабельный участок ЛЭП 6 кВ яч.6 ТП-302 ф.1А ПС 110/6 кВ Агрегатная до границы участка Заявителя для Техприсоединения МКУ УКС г.Ельца, договор №42401759 от 06.10.23 (до 670 кВт; протяженность 0,01 км) | O_ЛП-3304 | 2024 | 2024 | 0.9689 | 1.1627 | 1.2765 | 0 | 1.2765 | 0.040549 | 1.2359 | 0 | 1.1627 | 0.040549 | 0 | 0.040549 | 0 | 0 | 0 | 0 | 0 | 0 | 0 | 0 | 0 | 0 | 0 | 0 | 0 | 0
6.1.1.3 | Строительство КЛ 6 кВ - кабельный участок ЛЭП 6 кВ яч.6 ТП-213 ф.9 ПС 110/6 кВ Агрегатная до границы участка Заявителя для Техприсоединения МКУ УКС г.Ельца, договор №42401759 от 06.10.23 (до 670 кВт; протяженность 0,44 км, в том числе ГНБ - 0,37 км) | O_ЛП-3305 | 2024 | 2024 | 13.1344 | 15.7613 | 17.3041 | 0 | 17.3041 | 3.7235 | 13.5806 | 0 | 15.7613 | 3.7235 | 0 | 3.7235 | 0 | 0 | 0 | 0 | 0 | 0 | 0 | 0 | 0 | 0 | 0 | 0 | 0 | 0
6.4 | Строительство 2-х участков КЛ 6 кВ ф.10, 24 ПС 110/10/6 кВ Южная (Снятие ограничений в пользовании земельным участком Лысенко Ю.В, договор №42407642 от 02.04.24, протяженность 0,06 км) | O_ЛП-3307 | 2024 | 2024 | 1.423 | 1.7076 | 1.8747 | 0 | 1.8747 | 0.28603 | 1.5887 | 0 | 1.7076 | 0.28603 | 0 | 0.28603 | 0 | 0 | 0 | 0 | 0 | 0 | 0 | 0 | 0 | 0 | 0 | 0 | 0 | 0
6.2.2.1 | Реконструкция участка ВЛ 10 кВ Скважина ПС 110/10 кВ Октябрьская с изменением границ полосы отвода и охранных зон (Снятие ограничений в пользовании земельным участком Ситникова Н.А, соглашение о компенсации №42314518 от 22.02.23; протяженность 0,155 км) | O_ЛП-3308 | 2023 | 2024 | 1.7329 | 2.0795 | 2.2762 | 0 | 2.2762 | 0.51588 | 1.7603 | 0 | 2.0795 | 0.51588 | 0.026741 | 0.48914 | 0 | 0 | 0 | 0 | 0 | 0 | 0 | 0 | 0 | 0 | 0 | 0 | 0 | 0
6.4 | Строительство КЛ 6 кВ - кабельная вставка ВЛ 6 кВ ПС 110/6 кВ ОАО ЛМЗ Св.Сокол (Снятие ограничений в пользовании земельным участком Поздняков А.А., соглашение о компенсации №42319767 от 27.02.23; протяженность 0,136 км) | O_ЛП-3315 | 2023 | 2024 | 1.9768 | 2.3722 | 2.5991 | 0 | 2.5991 | 0.86704 | 1.732 | 0 | 2.3722 | 0.86704 | 0.030944 | 0.83609 | 0 | 0 | 0 | 0 | 0 | 0 | 0 | 0 | 0 | 0 | 0 | 0 | 0 | 0
6.2.2.1 | Реконструкция участка ВЛ 10 кВ Больница ПС 35/10 кВ Борино с изменением границ полосы отвода и охранных зон (Снятие ограничений в пользовании земельным участком Липецкий облпотребсоюз, Соглашение о компенсации №42307420 от 07.02.23; протяженность 0,058 км) | O_ЛП-3317 | 2023 | 2024 | 1.4382 | 1.7259 | 1.8891 | 0 | 1.8891 | 0.57398 | 1.3152 | 0 | 1.7259 | 0.57398 | 0.029893 | 0.54408 | 0 | 0 | 0 | 0 | 0 | 0 | 0 | 0 | 0 | 0 | 0 | 0 | 0 | 0
6.2.2.1 | Реконструкция участка ВЛ 0,4 кВ ТП-848 ПС 35/10 кВ Борино с изменением границ полосы отвода и охранных зон (Снятие ограничений в пользовании земельным участком Липецкий облпотребсоюз, соглашение о компенсации №42307420 от 07.02.23; протяженность 0,097 км) | O_ЛП-3318 | 2023 | 2024 | 0.63691 | 0.76429 | 0.83596 | 0 | 0.83596 | 0.43953 | 0.39643 | 0 | 0.76429 | 0.43953 | 0.028756 | 0.41078 | 0 | 0 | 0 | 0 | 0 | 0 | 0 | 0 | 0 | 0 | 0 | 0 | 0 | 0
6.2.2.1 | Реконструкция участка ВЛ 0,4 кВ ТП-424 ПС 35/10 кВ Тимирязево с изменением границ полосы отвода и охранных зон (Снятие ограничений в пользовании земельным участком Долгоруковская шоколадная фабрика, соглашение о компенсации №42304557 от 14.04.23; протяженность 0,03 км) | O_ЛП-3319 | 2023 | 2024 | 0.46221 | 0.55465 | 0.60128 | 0 | 0.60128 | 0.064455 | 0.53683 | 0 | 0.55465 | 0.064455 | 0.014125 | 0.05033 | 0 | 0 | 0 | 0 | 0 | 0 | 0 | 0 | 0 | 0 | 0 | 0 | 0 | 0
6.2.2.1 | Реконструкция участка ВЛ 0,4 кВ ТП-476 ПС 35/10 кВ Сселки с изменением границ полосы отвода и охранных зон (Снятие ограничений в пользовании земельным участком Колгина С.В, соглашение о компенсации №42354891 от 17.05.23; протяженность 0,03 км) | O_ЛП-3320 | 2023 | 2024 | 0.46221 | 0.55465 | 0.57398 | 0 | 0.57398 | 0.077441 | 0.49654 | 0 | 0.55465 | 0.077441 | 0.077441 | 0 | 0 | 0 | 0 | 0 | 0 | 0 | 0 | 0 | 0 | 0 | 0 | 0 | 0 | 0
6.2.2.1 | Реконструкция участка ВЛ 10 кВ Чуглит ПС 110/35/10 кВ Чаплыгин с изменением границ полосы отвода и охранных зон (Снятие ограничений в пользовании земельным участком Давтян В.Т., Соглашение о компенсации №42353451 от 26.05.23; протяженность 0,033 км) | O_ЛП-3321 | 2023 | 2024 | 1.2161 | 1.4593 | 1.5903 | 0 | 1.5903 | 0.18087 | 1.4095 | 0 | 1.4593 | 0.18087 | 0.023176 | 0.15769 | 0 | 0 | 0 | 0 | 0 | 0 | 0 | 0 | 0 | 0 | 0 | 0 | 0 | 0
6.4 | Строительство КЛ 10 кВ - кабельная вставка ВЛ 10 кВ Первомайский ПС 110/35/10 кВ Нива (Снятие ограничений в пользовании земельным участком администрацией ОКУ УКС Липецкой области, соглашение о компенсации №42339431 от 07.04.23, протяженность 0,2 км) | O_ЛП-3323 | 2023 | 2024 | 2.6522 | 3.1826 | 3.4904 | 0 | 3.4904 | 1.5832 | 1.9073 | 0 | 3.1826 | 1.5832 | 0.029702 | 1.5534 | 0 | 0 | 0 | 0 | 0 | 0 | 0 | 0 | 0 | 0 | 0 | 0 | 0 | 0
6.4 | Строительство КЛ 10 кВ - кабельная вставка ВЛ 10 кВ Водозабор ПС 110/35/10 кВ Лебедянь (Снятие ограничений в пользовании земельным участком администрацией ОКУ УКС Липецкой области, соглашение о компенсации №42339431 от 07.04.23, протяженность 0,2 км) | O_ЛП-3324 | 2023 | 2024 | 2.6522 | 3.1826 | 3.4819 | 0 | 3.4819 | 1.7408 | 1.7411 | 0 | 3.1826 | 1.7408 | 0.10671 | 1.6341 | 0 | 0 | 0 | 0 | 0 | 0 | 0 | 0 | 0 | 0 | 0 | 0 | 0 | 0
6.2.2.1 | Реконструкция участка ВЛ 10 кВ Водозабор ПС 110/35/10 кВ Лебедянь с изменением границ полосы отвода и охранных зон (Снятие ограничений в пользовании земельным участком ОКУ УКС Липецкой облассти, Соглашение о компенсации №42339431 от 07.04.23; протяженность 0,067 км) | O_ЛП-3325 | 2023 | 2024 | 1.8939 | 2.2727 | 2.4926 | 0 | 2.4926 | 1.46 | 1.0326 | 0 | 2.2727 | 1.46 | 0.02608 | 1.4339 | 0 | 0 | 0 | 0 | 0 | 0 | 0 | 0 | 0 | 0 | 0 | 0 | 0 | 0
6.2.2.1 | Реконструкция участка ВЛ 10 кВ Райсоюз ПС 35/10 кВ Красное с изменением границ полосы отвода и охранных зон (Снятие ограничений в пользовании земельным участком ООО Заря, Соглашение о компенсации №42305050 от 12.01.23; протяженность 0,421 км) | O_ЛП-3326 | 2023 | 2024 | 3.0264 | 3.6317 | 3.9816 | 0 | 3.9816 | 2.4966 | 1.4851 | 0 | 3.6317 | 2.4966 | 0.060962 | 2.4356 | 0 | 0 | 0 | 0 | 0 | 0 | 0 | 0 | 0 | 0 | 0 | 0 | 0 | 0
6.4 | Строительство 2-х участков КЛ 10 кВ ф.17, 21 ПС 110/10/10 кВ Университетская (Снятие ограничений в пользовании земельным участком ООО СЗ Строймастер, договор № 42406910 от 09.10.23; протяженность 0,16 км) | O_ЛП-3330 | 2024 | 2024 | 2.4701 | 2.9641 | 3.2543 | 0 | 3.2543 | 0.75917 | 2.4951 | 0 | 2.9641 | 0.75917 | 0 | 0.75917 | 0 | 0 | 0 | 0 | 0 | 0 | 0 | 0 | 0 | 0 | 0 | 0 | 0 | 0
6.2.2.2 | Модернизация ВЛ 10 кВ Становлянского РЭС филиала Липецкэнерго с установкой пунктов секционирования с использованием реклоузеров (14 шт), разъединителей с моторным приводом (1 шт), ИКЗ (1 шт) | O_ЛП-3333 | 2024 | 2024 | 60.6265 | 72.7518 | 79.8734 | 0 | 79.8734 | 77.8018 | 2.0716 | 0 | 72.7518 | 77.8018 | 0 | 77.8018 | 0 | 0 | 0 | 0 | 0 | 0 | 0 | 0 | 0 | 0 | 0 | 0 | 0 | 0
6.2.2.2 | Модернизация ВЛ 10 кВ Елецкого РЭС филиала Липецкэнерго с установкой пунктов секционирования с использованием реклоузеров (14 шт), разъединителей с моторным приводом (1 шт), ИКЗ (1 шт) | O_ЛП-3334 | 2024 | 2025 | 196.3682 | 235.6418 | 271.0545 | 0 | 271.0545 | 235.504 | 35.5505 | 0 | 235.6418 | 235.504 | 0 | 11.2145 | 224.2895 | 0 | 0 | 0 | 0 | 0 | 0 | 0 | 0 | 0 | 0 | 0 | 0 | 0
6.2.2.1 | Реконструкция участка ВЛ 10 кВ №9 ПС 35/10 кВ Демшинка с изменением границ полосы отвода и охранных зон (Снятие ограничений в пользовании земельным участком ООО Акмастрой, договор №42401371 от 27.09.23; протяженность 0,26 км) | O_ЛП-3348 | 2023 | 2024 | 2.3678 | 2.8413 | 2.9403 | 0 | 2.9403 | 0.87437 | 2.0659 | 0 | 2.8413 | 0.87437 | 0.87437 | 0 | 0 | 0 | 0 | 0 | 0 | 0 | 0 | 0 | 0 | 0 | 0 | 0 | 0 | 0
6.2.2.1 | Реконструкция участка ВЛ 10 кВ Больница ПС 35/10 кВ Борино с изменением границ полосы отвода и охранных зон (Снятие ограничений в пользовании земельным участком Липецкий Облпотребсоюз, договор №42411420 от 14.11.23; протяженность 0,058 км) | O_ЛП-3349 | 2024 | 2024 | 1.3002 | 1.5602 | 1.713 | 0 | 1.713 | 0.61421 | 1.0988 | 0 | 1.5602 | 0.61421 | 0 | 0.61421 | 0 | 0 | 0 | 0 | 0 | 0 | 0 | 0 | 0 | 0 | 0 | 0 | 0 | 0
6.2.2.1 | Реконструкция участка ВЛ 0,4 кВ ТП-860 ПС 35/10 кВ Борино с изменением границ полосы отвода и охранных зон (Снятие ограничений в пользовании земельным участком Липецкий облпотребсоюз, договор №42411420 от 14.11.23; протяженность 0,097 км) | O_ЛП-3350 | 2024 | 2024 | 0.63691 | 0.76429 | 0.83911 | 0 | 0.83911 | 0.48903 | 0.35008 | 0 | 0.76429 | 0.48903 | 0 | 0.48903 | 0 | 0 | 0 | 0 | 0 | 0 | 0 | 0 | 0 | 0 | 0 | 0 | 0 | 0
6.4 | Строительство КЛ 0,4 кВ - кабельная вставка ВЛ 0,4 кВ ТП-848 ПС 35/10 кВ Борино (Снятие ограничений в пользовании земельным участком Липецкий Облпотребсоюз, договор №42411420 от 14.11.23, протяженность 0,143 км) | O_ЛП-3351 | 2024 | 2024 | 1.1587 | 1.3904 | 1.5265 | 0 | 1.5265 | 0.65966 | 0.86684 | 0 | 1.3904 | 0.65966 | 0 | 0.65966 | 0 | 0 | 0 | 0 | 0 | 0 | 0 | 0 | 0 | 0 | 0 | 0 | 0 | 0
6.2.1.1 | Реконструкция ТП 10/0,4 кВ №848 ПС 35/10 кВ Борино с переносом на новую площадку (Снятие ограничений в пользовании земельным участком Липецкий Облпотребсоюз, договор №42411420 от 14.11.23) | O_ЛП-3352 | 2024 | 2024 | 1.7383 | 2.0859 | 2.2901 | 0 | 2.2901 | 0.28107 | 2.0091 | 0 | 2.0859 | 0.28107 | 0 | 0.28107 | 0 | 0 | 0 | 0 | 0 | 0 | 0 | 0 | 0 | 0 | 0 | 0 | 0 | 0
6.2.2.1 | Реконструкция участка ВЛ 6 кВ (в пролетах оп.22-24) ф.1 ПС 110/35/6 кВ Цементная с изменением полосы отвода и охранных зон (Снятие ограничений в пользовании земельными участками Баранова Л.А, соглашение о компенсации №42373606 от 23.05.24, протяженность 0,375 км) | O_ЛП-3366 | 2024 | 2024 | 2.7827 | 3.3392 | 3.6661 | 0 | 3.6661 | 1.2144 | 2.4517 | 0 | 3.3392 | 1.2144 | 0 | 1.2144 | 0 | 0 | 0 | 0 | 0 | 0 | 0 | 0 | 0 | 0 | 0 | 0 | 0 | 0
6.4 | Строительство участка ВЛ 10 кВ ф.Воскресеновка ПС 35/10 кВ Введенка (Снятие ограничений в пользовании земельным участком АО Стагдок, договор № 42413734 от 04.12.23; протяженность 0,949 км) | O_ЛП-3367 | 2024 | 2024 | 5.8242 | 6.989 | 7.6731 | 0 | 7.6731 | 2.9819 | 4.6912 | 0 | 6.989 | 2.9819 | 0 | 2.9819 | 0 | 0 | 0 | 0 | 0 | 0 | 0 | 0 | 0 | 0 | 0 | 0 | 0 | 0
6.4 | Строительство КЛ 10 кВ - кабельная вставка ВЛ 10 кВ Воскресеновка ПС 35/10 кВ Введенка (Снятие ограничений в пользовании земельным участком АО Стагдок, договор №42413734 от 04.12.23; протяженность 2,490 км, в том числе ГНБ - 0,661 км) | O_ЛП-3368 | 2024 | 2024 | 35.402 | 42.4824 | 46.641 | 0 | 46.641 | 20.6091 | 26.0319 | 0 | 42.4824 | 20.6091 | 0 | 20.6091 | 0 | 0 | 0 | 0 | 0 | 0 | 0 | 0 | 0 | 0 | 0 | 0 | 0 | 0
6.2.2.1 | Реконструкция участка ВЛ 0,4 кВ (в пролете опор 4-1, 4-3) ТП-СХТ ПС 35/10 кВ Раненбург с изменением границ полосы отвода и охранных зон (Снятие ограничений в пользовании земельным участком ООО Раненбург, договор №42373739 от 07.05.24, протяженность 0,07 км) | O_ЛП-3373 | 2024 | 2024 | 0.52477 | 0.62972 | 0.69137 | 0 | 0.69137 | 0.17432 | 0.51705 | 0 | 0.62972 | 0.17432 | 0 | 0.17432 | 0 | 0 | 0 | 0 | 0 | 0 | 0 | 0 | 0 | 0 | 0 | 0 | 0 | 0
6.2.2.1 | Реконструкция участка ВЛ 10 кВ №3 Резерв ПС 35/10 кВ Нива с изменением границ полосы отвода и охранных зон (Снятие ограничений в пользовании земельным участком ООО Бажулин В.Н, договор №42406805 от 17.04.24, протяженность 0,2 км) | O_ЛП-3374 | 2024 | 2024 | 2.005 | 2.406 | 2.6415 | 0 | 2.6415 | 0.68475 | 1.9567 | 0 | 2.406 | 0.68475 | 0 | 0.68475 | 0 | 0 | 0 | 0 | 0 | 0 | 0 | 0 | 0 | 0 | 0 | 0 | 0 | 0
6.1.1.3 | Строительство КЛ 0,4 кВ ТП-44/2 ПС 110/35/10 кВ Химическая до границы участка Заявителя для Техприсоединения МУП Данковский водоканал, договор №42452706 от 29.12.23 (до 670 кВт, протяженность 0,23 км) | O_ЛП-3382 | 2024 | 2024 | 2.0306 | 2.4367 | 2.6752 | 0 | 2.6752 | 1.7183 | 0.95685 | 0 | 2.4367 | 1.7183 | 0 | 1.7183 | 0 | 0 | 0 | 0 | 0 | 0 | 0 | 0 | 0 | 0 | 0 | 0 | 0 | 0
6.2.1.2 | Модернизация ПС 35/6 кВ Восточная с установкой устройств защиты от дуговых замыканий (1 шт) | O_ЛП-3384 | 2024 | 2025 | 2.5933 | 3.112 | 3.5878 | 0 | 3.5878 | 1.9288 | 1.659 | 0 | 3.112 | 1.9288 | 0 | 0 | 1.9288 | 0 | 0 | 0 | 0 | 0 | 0 | 0 | 0 | 0 | 0 | 0 | 0 | 0
6.2.1.2 | Модернизация ПС 35/6 кВ №5 с установкой устройств защиты от дуговых замыканий (1 шт) | O_ЛП-3385 | 2024 | 2025 | 2.5933 | 3.112 | 3.5595 | 0 | 3.5595 | 2.0088 | 1.5507 | 0 | 3.112 | 2.0088 | 0 | 0.33183 | 1.677 | 0 | 0 | 0 | 0 | 0 | 0 | 0 | 0 | 0 | 0 | 0 | 0 | 0
6.1.1.3 | Строительство ответвления оп.2 ВЛ 10 кВ №8 ПС 35/10 кВ Каликино с установкой ответвительной арматуры, разъединителей (1 шт), ПКУ (1 шт) до границы балансовой принадлежности Заявителя для Техприсоединения Цверкунов А.С, договор №42374213 от 17.08.23 (свыше 670 кВт, протяженность 0,018 км) | O_ЛП-3390 | 2023 | 2024 | 1.3777 | 1.6533 | 1.7152 | 0 | 1.7152 | 0.60316 | 1.112 | 0 | 1.6533 | 0.60316 | 0.57834 | 0.024827 | 0 | 0 | 0 | 0 | 0 | 0 | 0 | 0 | 0 | 0 | 0 | 0 | 0 | 0
6.2.2.1 | Реконструкция участка ВЛ 10 кВ СХТ ПС 35/10 кВ Раненбург с изменением границ полосы отвода и охранных зон (Снятие ограничений в пользовании земельным участком ООО Раненбург, Соглашение о компенсации №42104166 от 03.06.22; протяженность 0,189 км) | O_ЛП-3398 | 2023 | 2024 | 1.9385 | 2.3262 | 2.5302 | 0 | 2.5302 | 0.77465 | 1.7555 | 0 | 2.3262 | 0.77465 | 0.12521 | 0.64943 | 0 | 0 | 0 | 0 | 0 | 0 | 0 | 0 | 0 | 0 | 0 | 0 | 0 | 0
6.2.2.1 | Реконструкция участка ВЛ 0,4 кВ ТП-720 ПС 110/6/6кВ ГПП-2 с изменением границ полосы отвода и охранных зон (Снятие ограничений в пользовании земельным участком ООО СЗ ЖБИ-ЖИЛСТРОЙ, договор №42430921 от 15.11.23; протяженность 0,13 км) | O_ЛП-3400 | 2023 | 2024 | 0.6836 | 0.82032 | 0.84891 | 0 | 0.84891 | 0.12242 | 0.72649 | 0 | 0.82032 | 0.12242 | 0.12242 | 0 | 0 | 0 | 0 | 0 | 0 | 0 | 0 | 0 | 0 | 0 | 0 | 0 | 0 | 0
6.2.4.2 | Организация системы технологической радиосвязи филиала Липецкэнерго (Лебедянского РЭС) | O_ЛП-3407 | 2025 | 2026 | 67.7864 | 81.3437 | 98.1598 | 0 | 98.1598 | 67.3938 | 30.7659 | 0 | 81.3437 | 67.3938 | 0 | 0 | 0 | 67.3938 | 0 | 0 | 0 | 0 | 0 | 0 | 0 | 0 | 0 | 0 | 0 | 0
6.2.1.2 | Модернизация ПС 110 кВ Долгоруково с установкой независимых защит ближнего резервирования силового трансформатора Т1 (1 шт) | O_ЛП-3412 | 2025 | 2026 | 4.3858 | 5.2629 | 6.3509 | 0 | 6.3509 | 4.5891 | 1.7618 | 0 | 5.2629 | 4.5891 | 0 | 0 | 0 | 4.5891 | 0 | 0 | 0 | 0 | 0 | 0 | 0 | 0 | 0 | 0 | 0 | 0
6.2.1.2 | Модернизация ПС 110 кВ Донская с установкой независимых защит ближнего резервирования силовых трансформатора Т1 (1 шт) | O_ЛП-3413 | 2025 | 2026 | 4.3858 | 5.2629 | 6.3509 | 0 | 6.3509 | 4.5891 | 1.7618 | 0 | 5.2629 | 4.5891 | 0 | 0 | 0 | 4.5891 | 0 | 0 | 0 | 0 | 0 | 0 | 0 | 0 | 0 | 0 | 0 | 0
6.2.1.2 | Модернизация ПС 110 кВ Кашары с установкой независимых защит ближнего резервирования силовых трансформатора Т2 (1 шт) | O_ЛП-3414 | 2025 | 2026 | 4.3858 | 5.2629 | 6.3509 | 0 | 6.3509 | 4.5891 | 1.7618 | 0 | 5.2629 | 4.5891 | 0 | 0 | 0 | 4.5891 | 0 | 0 | 0 | 0 | 0 | 0 | 0 | 0 | 0 | 0 | 0 | 0
6.2.1.2 | Модернизация ПС 110 кВ Компрессорная с установкой независимых защит ближнего резервирования силовых трансформаторов Т1 и Т2 (2 шт) | O_ЛП-3415 | 2024 | 2025 | 10.0481 | 12.0577 | 13.9013 | 0 | 13.9013 | 8.7689 | 5.1324 | 0 | 12.0577 | 8.7689 | 0 | 0 | 8.7689 | 0 | 0 | 0 | 0 | 0 | 0 | 0 | 0 | 0 | 0 | 0 | 0 | 0
6.2.1.2 | Модернизация ПС 110 кВ Круглое с установкой независимых защит ближнего резервирования силовых трансформатора Т1 (1 шт) | O_ЛП-3416 | 2025 | 2026 | 4.3858 | 5.2629 | 6.3509 | 0 | 6.3509 | 4.5891 | 1.7618 | 0 | 5.2629 | 4.5891 | 0 | 0 | 0 | 4.5891 | 0 | 0 | 0 | 0 | 0 | 0 | 0 | 0 | 0 | 0 | 0 | 0
6.2.1.2 | Модернизация ПС 110 кВ Куймань с установкой независимых защит ближнего резервирования силовых трансформаторов Т1 и Т2 (2 шт) | O_ЛП-3417 | 2025 | 2026 | 10.0481 | 12.0577 | 14.5503 | 0 | 14.5503 | 9.1783 | 5.3721 | 0 | 12.0577 | 9.1783 | 0 | 0 | 0 | 9.1783 | 0 | 0 | 0 | 0 | 0 | 0 | 0 | 0 | 0 | 0 | 0 | 0
6.2.1.2 | Модернизация ПС 110 кВ Лебедянь с установкой независимых защит ближнего резервирования силовых трансформаторов Т1 и Т2 (2 шт) | O_ЛП-3418 | 2026 | 2027 | 10.0481 | 12.0577 | 15.2167 | 0 | 15.2167 | 9.5986 | 5.6181 | 0 | 12.0577 | 9.5986 | 0 | 0 | 0 | 0 | 9.5986 | 0 | 0 | 0 | 0 | 0 | 0 | 0 | 0 | 0 | 0 | 0
6.2.1.2 | Модернизация ПС 110 кВ Лукошкино с установкой независимых защит ближнего резервирования силовых трансформаторов Т1 и Т2 (2 шт) | O_ЛП-3419 | 2026 | 2027 | 10.0481 | 12.0577 | 15.2167 | 0 | 15.2167 | 9.5986 | 5.6181 | 0 | 12.0577 | 9.5986 | 0 | 0 | 0 | 0 | 9.5986 | 0 | 0 | 0 | 0 | 0 | 0 | 0 | 0 | 0 | 0 | 0
6.2.1.2 | Модернизация ПС 110 кВ Набережное с установкой независимых защит ближнего резервирования силовых трансформатора Т1 (1 шт) | O_ЛП-3420 | 2025 | 2026 | 4.3858 | 5.2629 | 6.3509 | 0 | 6.3509 | 4.5891 | 1.7618 | 0 | 5.2629 | 4.5891 | 0 | 0 | 0 | 4.5891 | 0 | 0 | 0 | 0 | 0 | 0 | 0 | 0 | 0 | 0 | 0 | 0
6.2.1.2 | Модернизация ПС 110 кВ Никольская с установкой независимых защит ближнего резервирования силовых трансформаторов Т1 и Т2 (2 шт) | O_ЛП-3421 | 2025 | 2026 | 10.0481 | 12.0577 | 14.5503 | 0 | 14.5503 | 9.1783 | 5.3721 | 0 | 12.0577 | 9.1783 | 0 | 0 | 0 | 9.1783 | 0 | 0 | 0 | 0 | 0 | 0 | 0 | 0 | 0 | 0 | 0 | 0
6.2.1.2 | Модернизация ПС 110 кВ Новая Деревня с установкой независимых защит ближнего резервирования силового трансформатора Т1 (1 шт) | O_ЛП-3422 | 2025 | 2026 | 4.3858 | 5.2629 | 6.3509 | 0 | 6.3509 | 4.5891 | 1.7618 | 0 | 5.2629 | 4.5891 | 0 | 0 | 0 | 4.5891 | 0 | 0 | 0 | 0 | 0 | 0 | 0 | 0 | 0 | 0 | 0 | 0
6.2.1.2 | Модернизация ПС 110 кВ Ольховец с установкой независимых защит ближнего резервирования силовых трансформаторов Т1 и Т2 (2 шт) | O_ЛП-3423 | 2026 | 2027 | 10.0481 | 12.0577 | 15.2167 | 0 | 15.2167 | 9.5986 | 5.6181 | 0 | 12.0577 | 9.5986 | 0 | 0 | 0 | 0 | 9.5986 | 0 | 0 | 0 | 0 | 0 | 0 | 0 | 0 | 0 | 0 | 0
6.2.1.2 | Модернизация ПС 110 кВ Университетская с установкой независимых защит ближнего резервирования силовых трансформаторов Т1 и Т2 (2 шт) | O_ЛП-3424 | 2026 | 2027 | 10.0481 | 12.0577 | 15.2167 | 0 | 15.2167 | 9.5986 | 5.6181 | 0 | 12.0577 | 9.5986 | 0 | 0 | 0 | 0 | 9.5986 | 0 | 0 | 0 | 0 | 0 | 0 | 0 | 0 | 0 | 0 | 0
6.2.1.2 | Модернизация ПС 110 кВ Химическая с установкой независимых защит ближнего резервирования силовых трансформаторов Т1 и Т2 (2 шт) | O_ЛП-3425 | 2024 | 2025 | 10.0481 | 12.0577 | 13.9013 | 0 | 13.9013 | 8.7689 | 5.1324 | 0 | 12.0577 | 8.7689 | 0 | 0 | 8.7689 | 0 | 0 | 0 | 0 | 0 | 0 | 0 | 0 | 0 | 0 | 0 | 0 | 0
6.2.1.2 | Модернизация ПС 110 кВ Юго-Западная с установкой независимых защит ближнего резервирования силовых трансформаторов Т1, Т2, Т3 (3 шт) | O_ЛП-3426 | 2026 | 2027 | 14.0083 | 16.81 | 21.2142 | 0 | 21.2142 | 14.3979 | 6.8162 | 0 | 16.81 | 14.3979 | 0 | 0 | 0 | 0 | 14.3979 | 0 | 0 | 0 | 0 | 0 | 0 | 0 | 0 | 0 | 0 | 0
6.2.1.2 | Модернизация ПС 110 кВ Агрегатная с установкой независимых защит ближнего резервирования силовых трансформатора Т1 (1 шт) | O_ЛП-3427 | 2026 | 2027 | 4.3858 | 5.2629 | 6.6418 | 0 | 6.6418 | 4.7993 | 1.8425 | 0 | 5.2629 | 4.7993 | 0 | 0 | 0 | 0 | 4.7993 | 0 | 0 | 0 | 0 | 0 | 0 | 0 | 0 | 0 | 0 | 0
6.2.1.2 | Модернизация ПС 110 кВ Троекурово с установкой независимых защит ближнего резервирования силовых трансформаторов Т2 (1 шт) | O_ЛП-3428 | 2026 | 2027 | 4.3858 | 5.2629 | 6.6418 | 0 | 6.6418 | 4.7993 | 1.8425 | 0 | 5.2629 | 4.7993 | 0 | 0 | 0 | 0 | 4.7993 | 0 | 0 | 0 | 0 | 0 | 0 | 0 | 0 | 0 | 0 | 0
6.2.1.2 | Модернизация ПС 110 кВ Березовка с установкой независимых защит ближнего резервирования силовых трансформатора Т2 (1 шт) | O_ЛП-3429 | 2026 | 2027 | 4.3858 | 5.2629 | 6.6418 | 0 | 6.6418 | 4.7993 | 1.8425 | 0 | 5.2629 | 4.7993 | 0 | 0 | 0 | 0 | 4.7993 | 0 | 0 | 0 | 0 | 0 | 0 | 0 | 0 | 0 | 0 | 0
6.2.1.2 | Модернизация ПС 110 кВ Цементная с установкой независимых защит ближнего резервирования силовых трансформаторов Т1 и Т2 (2 шт) | O_ЛП-3430 | 2026 | 2027 | 10.0481 | 12.0577 | 15.2167 | 0 | 15.2167 | 9.5986 | 5.6181 | 0 | 12.0577 | 9.5986 | 0 | 0 | 0 | 0 | 9.5986 | 0 | 0 | 0 | 0 | 0 | 0 | 0 | 0 | 0 | 0 | 0
6.2.2.1 | Реконструкция ВЛ 0,4 кВ ТП-957 ПС 35/10 кВ Романово с заменой опор (1 шт) с изменением границ полосы отвода и охранных зон (Снятие ограничений в пользовании земельным участком Турапин О.Н, договор №42465553 от 14.03.24) | O_ЛП-3458 | 2024 | 2024 | 0.31151 | 0.37381 | 0.41041 | 0 | 0.41041 | 0.041964 | 0.36844 | 0 | 0.37381 | 0.041964 | 0 | 0.041964 | 0 | 0 | 0 | 0 | 0 | 0 | 0 | 0 | 0 | 0 | 0 | 0 | 0 | 0
6.4 | Строительство 8-ми участков КЛ 6 кВ ПС 110/10/6 кВ Южная - ЦРП Город (Снятие ограничений в пользовании земельным участком МКУ Управление строительства г. Липецка, соглашение о компенсации №42473601 от 05.03.2024; протяженность 0,616 км, в т.ч. ГНБ - 0,416 км) | O_ЛП-3472 | 2024 | 2024 | 15.7665 | 18.9198 | 20.7719 | 0 | 20.7719 | 8.7384 | 12.0335 | 0 | 18.9198 | 8.7384 | 0 | 8.7384 | 0 | 0 | 0 | 0 | 0 | 0 | 0 | 0 | 0 | 0 | 0 | 0 | 0 | 0
6.2.2.1 | Реконструкция 6-ти участков КЛ 6 кВ яч.12, 14, 30, 38 ПС 110/10/6 кВ Южная с изменением границ полосы отвода и охранных зон (Снятие ограничений в пользовании земельным участком МКУ Управление строительства г.Липецка, соглашение о компенсации №42488445 от 04.06.24; протяженность 0,135 км) | O_ЛП-3486 | 2025 | 2025 | 7.6572 | 9.1887 | 10.5937 | 0 | 10.5937 | 8.8575 | 1.7362 | 0 | 9.1887 | 8.8575 | 0 | 0 | 8.8575 | 0 | 0 | 0 | 0 | 0 | 0 | 0 | 0 | 0 | 0 | 0 | 0 | 0
6.2.2.1 | Реконструкция 8-ми участков КЛ 6 кВ яч.12, 14, 30, 38 ПС 110/10/6 кВ Южная с изменением границ полосы отвода и охранных зон (Снятие ограничений в пользовании земельным участком МУ Управление главного смотрителя г.Липецка, соглашение о компенсации №42492805 от 14.05.24; протяженность 0,84 км, в т.ч. ГНБ - 0,72 км ) | O_ЛП-3487 | 2025 | 2025 | 24.897 | 29.8764 | 34.4446 | 0 | 34.4446 | 15.4947 | 18.9499 | 0 | 29.8764 | 15.4947 | 0 | 0 | 15.4947 | 0 | 0 | 0 | 0 | 0 | 0 | 0 | 0 | 0 | 0 | 0 | 0 | 0
6.2.2.1 | Реконструкция 4-х участков КЛ 6 кВ яч.7, 8, 23, 26 ПС 35/6 кВ Студеневская с изменением границ полосы отвода и охранных зон (Снятие ограничений в пользовании земельным участком МУ Управление главного смотрителя г.Липецка, соглашение о компенсации №42492934 от 29.05.24; протяженность 0,405 км, в т.ч. ГНБ - 0,285 км ) | O_ЛП-3488 | 2025 | 2025 | 10.957 | 13.1484 | 15.1589 | 0 | 15.1589 | 9.6205 | 5.5383 | 0 | 13.1484 | 9.6205 | 0 | 0 | 9.6205 | 0 | 0 | 0 | 0 | 0 | 0 | 0 | 0 | 0 | 0 | 0 | 0 | 0
6.2.2.1 | Реконструкция 4-х участков КЛ 6 кВ яч.12, 14, 30, 38 ПС 110/10/6 кВ Южная с изменением границ полосы отвода и охранных зон (Снятие ограничений в пользовании земельным участком МУ Управление главного смотрителя г.Липецка, соглашение о компенсации №42493060 от 14.05.24; протяженность 0,486 км, в т.ч. ГНБ - 0,436 км ) | O_ЛП-3490 | 2025 | 2025 | 15.3815 | 18.4578 | 21.28 | 0 | 21.28 | 9.4244 | 11.8556 | 0 | 18.4578 | 9.4244 | 0 | 0 | 9.4244 | 0 | 0 | 0 | 0 | 0 | 0 | 0 | 0 | 0 | 0 | 0 | 0 | 0
6.2.2.1 | Реконструкция 10 участков КЛ 0,4 кВ ТП-1010, 1011, 1012 ПС 110/10/10 кВ Университетская с изменением границ полосы отвода и охранных зон (Снятие ограничений в пользовании земельным участком МУ Управление строительства г.Липецка, соглашение о компенсации №42493708 от 23.05.24; протяженность 2,765 км, в т.ч. ГНБ - 2,715 км ) | O_ЛП-3498 | 2025 | 2025 | 81.6299 | 97.9559 | 112.9335 | 0 | 112.9335 | 80.1548 | 32.7787 | 0 | 97.9559 | 80.1548 | 0 | 0 | 80.1548 | 0 | 0 | 0 | 0 | 0 | 0 | 0 | 0 | 0 | 0 | 0 | 0 | 0
6.2.2.1 | Реконструкция 4-х участков КЛ 10 кВ ТП-1012, 1013, 1014, 1015 ПС 110/10/10 кВ Университетская с изменением границ полосы отвода и охранных зон (Снятие ограничений в пользовании земельным участком МУ Управление строительства г.Липецка, соглашение о компенсации №42493708 от 23.05.24; протяженность 0,1 км, в т.ч. ГНБ - 0,1 км ) | O_ЛП-3499 | 2025 | 2025 | 4.2547 | 5.1057 | 5.8863 | 0 | 5.8863 | 1.6776 | 4.2087 | 0 | 5.1057 | 1.6776 | 0 | 0 | 1.6776 | 0 | 0 | 0 | 0 | 0 | 0 | 0 | 0 | 0 | 0 | 0 | 0 | 0
6.2.2.1 | Реконструкция участка ВЛ 10 кВ №11 ПС 110/35/10 кВ Хлевное с изменением границ полосы отвода и охранных зон (Снятие ограничений в пользовании земельным участком Рябцев В.В, договор №42493554 от 21.05.24; протяженность 0,03 км) | O_ЛП-3510 | 2025 | 2025 | 1.1778 | 1.4134 | 1.6295 | 0 | 1.6295 | 0.12262 | 1.5069 | 0 | 1.4134 | 0.12262 | 0 | 0 | 0.12262 | 0 | 0 | 0 | 0 | 0 | 0 | 0 | 0 | 0 | 0 | 0 | 0 | 0
6.4 | Строительство КЛ 10 кВ - кабельная вставка ВЛ 10 кВ №11 ПС 110/35/10 кВ Хлевное (Снятие ограничений в пользовании земельным участком Рябцев В.В, договор №42493554 от 21.05.24; протяженность 0,046 км) | O_ЛП-3511 | 2025 | 2025 | 1.3377 | 1.6053 | 1.8507 | 0 | 1.8507 | 0.24541 | 1.6053 | 0 | 1.6053 | 0.24541 | 0 | 0 | 0.24541 | 0 | 0 | 0 | 0 | 0 | 0 | 0 | 0 | 0 | 0 | 0 | 0 | 0
6.2.2.1 | Реконструкция участка ВЛ 0,4 кВ ТП-566; 568 ф.17 ПС 35/10 кВ Силикатная с изменением границ полосы отвода и охранных зон (Снятие ограничений в пользовании земельным участком АО ДСК, договор №42446624 от 12.04.24; протяженность 0,175 км) | O_ЛП-3517 | 2025 | 2025 | 0.83923 | 1.0071 | 1.1611 | 0 | 1.1611 | 0.57983 | 0.58122 | 0 | 1.0071 | 0.57983 | 0 | 0 | 0.57983 | 0 | 0 | 0 | 0 | 0 | 0 | 0 | 0 | 0 | 0 | 0 | 0 | 0
6.4 | Строительство КЛ 0,4 кВ - кабельные вставки ВЛ 0,4 кВ ТП-566, 568 ф.17 ПС 35/10 кВ Силикатная (Снятие ограничений в пользовании земельным участком АО ДСК, договор №42446624 от 12.04.24, протяженность 0,005 км) | O_ЛП-3518 | 2025 | 2025 | 0.88443 | 1.0613 | 1.2236 | 0 | 1.2236 | 0.022552 | 1.201 | 0 | 1.0613 | 0.022552 | 0 | 0 | 0.022552 | 0 | 0 | 0 | 0 | 0 | 0 | 0 | 0 | 0 | 0 | 0 | 0 | 0
7.2.2.1 | Реконструкция ВЛ 0,4 кВ №1 КТП 10/0,4 кВ И-2-5-100 кВА ф.2 ПС 35/10 кВ Ильинская с заменой опор и провода на большее сечение д.Красная Поляна (протяженность 1,635 км) | G_ОР-522 | 2023 | 2026 | 5.2963 | 6.3556 | 7.6408 | 0 | 7.6408 | 5.7198 | 1.921 | 0 | 6.3556 | 5.7198 | 0.1502 | 0 | 0 | 5.5696 | 0 | 0 | 0 | 0 | 0 | 0 | 0 | 0 | 0 | 0 | 0 | 0
7.2.2.1 | Реконструкция ВЛ 0,4 кВ №1 КТП 10/0,4 кВ №3-400 кВА ВЛ 10 кВ №5 ПС 110/35/10 кВ Залегощь с.Казарь с заменой неизолированного провода на СИП-2 большего сечения, опор (10 шт) (протяженность 0,419 км) | G_ОР-523 | 2023 | 2027 | 1.4848 | 1.7818 | 2.224 | 0 | 2.224 | 0.96051 | 1.2635 | 0 | 1.7818 | 0.96051 | 0.058434 | 0 | 0 | 0 | 0.90208 | 0 | 0 | 0 | 0 | 0 | 0 | 0 | 0 | 0 | 0 | 0
7.2.2.1 | Реконструкция ВЛ 0,4 кВ №2 КТП 10/0,4 кВ №3-400 кВА ВЛ 10 кВ №5 ПС 110/35/10 кВ Залегощь с.Казарь с заменой неизолированного провода на СИП-2 большего сечения, опор (22 шт) (протяженность 0,872 км) | G_ОР-524 | 2023 | 2027 | 2.8371 | 3.4046 | 4.2684 | 0 | 4.2684 | 1.9451 | 2.3233 | 0 | 3.4046 | 1.9451 | 0.070671 | 0 | 0 | 0 | 1.8744 | 0 | 0 | 0 | 0 | 0 | 0 | 0 | 0 | 0 | 0 | 0
7.2.2.1 | Реконструкция ВЛ 0,4 кВ №3 КТП 10/0,4 кВ №3-400 кВА ВЛ 10 кВ №5 ПС 110/35/10 кВ Залегощь с.Казарь с заменой неизолированного провода на СИП-2 большего сечения, опор (14 шт) (протяженность 0,555 км) | G_ОР-525 | 2023 | 2027 | 1.8908 | 2.269 | 2.838 | 0 | 2.838 | 1.2565 | 1.5815 | 0 | 2.269 | 1.2565 | 0.062108 | 0 | 0 | 0 | 1.1944 | 0 | 0 | 0 | 0 | 0 | 0 | 0 | 0 | 0 | 0 | 0
7.2.2.1 | Реконструкция ВЛ 0,4 кВ №4 КТП 10/0,4 кВ №3-400 кВА ВЛ 10 кВ №5 ПС 110/35/10 кВ Залегощь с.Казарь с заменой неизолированного провода на СИП-2 большего сечения, опор (14 шт) (протяженность 0,555 км) | G_ОР-526 | 2023 | 2027 | 1.8908 | 2.269 | 2.838 | 0 | 2.838 | 1.2565 | 1.5815 | 0 | 2.269 | 1.2565 | 0.062108 | 0 | 0 | 0 | 1.1944 | 0 | 0 | 0 | 0 | 0 | 0 | 0 | 0 | 0 | 0 | 0
7.2.2.1 | Реконструкция ВЛ 0,4 кВ №5 КТП 10/0,4 кВ №3-400 кВА ВЛ 10 кВ №5 ПС 110/35/10 кВ Залегощь с.Казарь с заменой неизолированного провода на СИП-2 большего сечения, опор (14 шт) (протяженность 0,555 км) | G_ОР-527 | 2023 | 2027 | 1.8908 | 2.269 | 2.838 | 0 | 2.838 | 1.2565 | 1.5815 | 0 | 2.269 | 1.2565 | 0.062108 | 0 | 0 | 0 | 1.1944 | 0 | 0 | 0 | 0 | 0 | 0 | 0 | 0 | 0 | 0 | 0
7.2.2.1 | Реконструкция ВЛ 0,4 кВ №6 КТП 10/0,4 кВ №3-400 кВА ВЛ 10 кВ №5 ПС 110/35/10 кВ Залегощь с.Казарь с заменой неизолированного провода на СИП-2 большего сечения, опор (40 шт) (протяженность 1,824 км) | G_ОР-528 | 2023 | 2027 | 6.1418 | 7.3702 | 9.2582 | 0 | 9.2582 | 4.0279 | 5.2303 | 0 | 7.3702 | 4.0279 | 0.10345 | 0 | 0 | 0 | 3.9245 | 0 | 0 | 0 | 0 | 0 | 0 | 0 | 0 | 0 | 0 | 0
7.2.2.1 | Реконструкция ВЛ 0,4 кВ №1 КТП 10/0,4 кВ №4/В-6-160 кВА ВЛ 10 кВ №6 ПС 110/35/10 кВ Верховье1 н.п. Долгое с заменой неизолированного провода на СИП-2 большего сечения (протяженность 0,53 км) | G_ОР-531 | 2023 | 2025 | 1.7594 | 2.1113 | 2.4259 | 0 | 2.4259 | 1.8335 | 0.59241 | 0 | 2.1113 | 1.8335 | 0.060487 | 0 | 1.773 | 0 | 0 | 0 | 0 | 0 | 0 | 0 | 0 | 0 | 0 | 0 | 0 | 0
7.2.2.1 | Реконструкция ВЛ 0,4 кВ №2 КТП 10/0,4 кВ №4/В-6-160 кВА ВЛ 10 кВ №6 ПС 110/35/10 кВ Верховье1 н.п. Долгое с заменой неизолированного провода на СИП-2 большего сечения (протяженность 2,086 км) | G_ОР-532 | 2023 | 2025 | 6.7993 | 8.1592 | 9.3898 | 0 | 9.3898 | 4.7591 | 4.6307 | 0 | 8.1592 | 4.7591 | 0.083898 | 0 | 4.6752 | 0 | 0 | 0 | 0 | 0 | 0 | 0 | 0 | 0 | 0 | 0 | 0 | 0
7.2.1.1 | Реконструкция ПС 110/10 кВ Володарская, Речица (Т1 2,5 МВА с ПС Володарская перемещается на ПС Речица, а Т1 6,3 МВА с ПС Речица - на ПС Володарская; реконструкция ОРУ 110 кВ ПС Володарская; трансформаторная мощность 8,8 МВА) | J_ОР-992 | 2019 | 2026 | 113.6023 | 136.3227 | 164.3832 | 0 | 164.3832 | 36.3953 | 127.988 | 0.58657 | 135.7361 | 36.3953 | 0 | 0 | 0 | 35.8087 | 0 | 0 | 0 | 0 | 0 | 0 | 0 | 0 | 0 | 0 | 0 | 0
7.2.1.2 | Модернизация ПС 110/35/10 кВ Дмитровская с установкой ТТ 110 кВ (3 шт), ТН 110 кВ (3 шт) (ССПИ) | H_ОР-1035 | 2022 | 2024 | 15.2373 | 18.2848 | 19.9898 | 0 | 19.9898 | 18.2289 | 1.7608 | 0.47626 | 17.8085 | 18.2289 | 0.60543 | 17.1472 | 0 | 0 | 0 | 0 | 0 | 0 | 0 | 0 | 0 | 0 | 0 | 0 | 0 | 0
7.2.4.2 | Модернизация внешнего ограждения (0,188 км) ПС 110/10 кВ Речица с монтажом оборудования систем видеонаблюдения (6 видеокамер) | J_ОР-1233 | 2026 | 2027 | 6.643 | 7.9715 | 10.0263 | 0 | 10.0263 | 4.2084 | 5.8179 | 0 | 7.9715 | 4.2084 | 0 | 0 | 0 | 0.32282 | 3.8856 | 0 | 0 | 0 | 0 | 0 | 0 | 0 | 0 | 0 | 0 | 0
7.2.4.2 | Модернизация внешнего ограждения (0,176 км) ПС 110/35/10 кВ Покровская с монтажом оборудования систем видеонаблюдения (6 видеокамер) | J_ОР-1237 | 2026 | 2027 | 6.3997 | 7.6796 | 9.6591 | 0 | 9.6591 | 4.0507 | 5.6083 | 0 | 7.6796 | 4.0507 | 0 | 0 | 0 | 0.31073 | 3.74 | 0 | 0 | 0 | 0 | 0 | 0 | 0 | 0 | 0 | 0 | 0
7.2.1.2 | Техперевооружение ПС 110/10 кВ Куликовская с заменой ячеек 10 кВ с вакуумными выключателями (6 шт), микропроцессорными устройствами РЗА (6 шт) и монтажом первичного оборудования ТМ (1 шт) | K_ОР-1419 | 2021 | 2025 | 18.3272 | 21.9926 | 25.266 | 0 | 25.266 | 21.0546 | 4.2115 | 0.58379 | 21.4088 | 21.0546 | 0 | 0 | 20.4708 | 0 | 0 | 0 | 0 | 0 | 0 | 0 | 0 | 0 | 0 | 0 | 0 | 0
7.2.2.1 | Реконструкция ВЛ 0,4 кВ №1 КТП 10/0,4 кВ Вол-61-10 ф.61 ПС 110/10 кВ Володарская с заменой опор и провода на большее сечение д.Снецкая Лука (протяженность 1,239 км) | K_ОР-1430 | 2023 | 2026 | 3.9342 | 4.721 | 5.6672 | 0 | 5.6672 | 3.9843 | 1.6829 | 0 | 4.721 | 3.9843 | 0.14627 | 0 | 0 | 3.8381 | 0 | 0 | 0 | 0 | 0 | 0 | 0 | 0 | 0 | 0 | 0 | 0
7.2.2.1 | Реконструкция ВЛ 0,4 кВ №2 КТП 10/0,4 кВ Вол-61-10 ф.61 ПС 110/10 кВ Володарская с заменой опор и неизолированного провода на СИП-2 большего сечения д.Снецкая Лука (протяженность 0,543 км) | K_ОР-1431 | 2023 | 2026 | 1.7968 | 2.1562 | 2.5884 | 0 | 2.5884 | 1.8749 | 0.71344 | 0 | 2.1562 | 1.8749 | 0.068592 | 0 | 0 | 1.8063 | 0 | 0 | 0 | 0 | 0 | 0 | 0 | 0 | 0 | 0 | 0 | 0
7.2.4.2 | Модернизация внешнего ограждения (0,23 км) ПС 110/35/10 кВ Район В с установкой оборудования систем видеонаблюдения (6 камер) и периметральной охранной сигнализации | K_ОР-1441 | 2026 | 2027 | 9.5243 | 11.4291 | 14.365 | 0 | 14.365 | 4.8533 | 9.5116 | 0 | 11.4291 | 4.8533 | 0 | 0 | 0 | 0.4497 | 4.4036 | 0 | 0 | 0 | 0 | 0 | 0 | 0 | 0 | 0 | 0 | 0
7.2.4.2 | Модернизация ПС 110/10/6 кВ Западная с монтажом оборудования систем видеонаблюдения (6 видеокамер) и периметральной охранной сигнализации (0,31 км) | K_ОР-1450 | 2023 | 2024 | 5.4888 | 6.5866 | 7.2075 | 0 | 7.2075 | 2.5407 | 4.6668 | 0 | 6.5866 | 2.5407 | 0.1455 | 2.3952 | 0 | 0 | 0 | 0 | 0 | 0 | 0 | 0 | 0 | 0 | 0 | 0 | 0 | 0
7.2.4.2 | Модернизация ПС 110/35/10 кВ Куликовская с монтажом оборудования систем видеонаблюдения (8 видеокамер) и периметральной охранной сигнализации (0,18 км) | K_ОР-1451 | 2023 | 2024 | 4.5188 | 5.4226 | 5.9285 | 0 | 5.9285 | 2.0028 | 3.9257 | 0 | 5.4226 | 2.0028 | 0.1455 | 1.8573 | 0 | 0 | 0 | 0 | 0 | 0 | 0 | 0 | 0 | 0 | 0 | 0 | 0 | 0
7.2.1.2 | Техперевооружение ПС 110/10/6 кВ Юго-Восточная с заменой аккумуляторной батареи (1 шт) и приведению помещений АКБ к нормативным требованиям | L_ОР-1567 | 2025 | 2026 | 20.7169 | 24.8603 | 29.9403 | 0 | 29.9403 | 13.6811 | 16.2592 | 0 | 24.8603 | 13.6811 | 0 | 0 | 0.60632 | 13.0748 | 0 | 0 | 0 | 0 | 0 | 0 | 0 | 0 | 0 | 0 | 0 | 0
7.2.1.2 | Техперевооружение ПС 110/35/10/6 кВ Советская с заменой аккумуляторной батареи (1 шт) и приведению помещений АКБ к нормативным требованиям | L_ОР-1568 | 2024 | 2025 | 20.408 | 24.4897 | 28.1746 | 0 | 28.1746 | 13.0705 | 15.1042 | 0 | 24.4897 | 13.0705 | 0 | 0.57739 | 12.4931 | 0 | 0 | 0 | 0 | 0 | 0 | 0 | 0 | 0 | 0 | 0 | 0 | 0
7.2.1.2 | Техперевооружение ПС 110/35/6 кВ Черкасская с заменой аккумуляторной батареи (1 шт) и приведению помещений АКБ к нормативным требованиям | L_ОР-1570 | 2024 | 2025 | 18.0451 | 21.6541 | 24.9124 | 0 | 24.9124 | 13.0705 | 11.8419 | 0 | 21.6541 | 13.0705 | 0 | 0.57739 | 12.4931 | 0 | 0 | 0 | 0 | 0 | 0 | 0 | 0 | 0 | 0 | 0 | 0 | 0
7.2.1.2 | Модернизация ПС 110/35/10 кВ Дмитровская с установкой разъединителя 110 кВ (1 шт) и приводов разъединителей 110 кВ (8 шт) | L_ОР-1590 | 2022 | 2024 | 54.7532 | 65.7038 | 71.924 | 0 | 71.924 | 16.6048 | 55.3192 | 0.72879 | 64.975 | 16.6048 | 0.54315 | 15.3329 | 0 | 0 | 0 | 0 | 0 | 0 | 0 | 0 | 0 | 0 | 0 | 0 | 0 | 0
7.2.3.1 | Установка приборов учета в соответствии с Законом № 522-ФЗ при выходе из строя приборов учета потребителя (0,4 кВ; ИПУ: 2027 - 148 шт) | M_ОР-1678 | 2027 | 2027 | 10.2916 | 12.3499 | 15.5855 | 0 | 15.5855 | 7.7229 | 7.8626 | 0 | 12.3499 | 7.7229 | 0 | 0 | 0 | 0 | 7.7229 | 0 | 0 | 0 | 0 | 0 | 0 | 0 | 0 | 0 | 0 | 0
7.2.3.1 | Установка приборов учета в соответствии с Законом № 522-ФЗ при истечении МПИ или срока эксплуатации, при отсутствии прибора учета у потребителя (0,2 кВ; ИПУ: 2027 - 620 шт) | M_ОР-1679 | 2027 | 2027 | 41.6876 | 50.0251 | 63.1315 | 0 | 63.1315 | 20.8593 | 42.2722 | 0 | 50.0251 | 20.8593 | 0 | 0 | 0 | 0 | 20.8593 | 0 | 0 | 0 | 0 | 0 | 0 | 0 | 0 | 0 | 0 | 0
7.2.3.1 | Установка приборов учета в соответствии с Законом № 522-ФЗ при истечении МПИ или срока эксплуатации, при отсутствии прибора учета у потребителя (0,4 кВ; ИПУ: 2027 - 146 шт) | M_ОР-1680 | 2027 | 2027 | 10.1621 | 12.1945 | 15.3894 | 0 | 15.3894 | 7.6185 | 7.7709 | 0 | 12.1945 | 7.6185 | 0 | 0 | 0 | 0 | 7.6185 | 0 | 0 | 0 | 0 | 0 | 0 | 0 | 0 | 0 | 0 | 0
7.2.3.1 | Установка приборов учета в соответствии с Законом № 522-ФЗ при выходе из строя приборов учета потребителя (0,2 кВ; ИПУ: 2027 - 150 шт) | M_ОР-1681 | 2027 | 2027 | 9.7654 | 11.7185 | 14.7887 | 0 | 14.7887 | 5.0466 | 9.7421 | 0 | 11.7185 | 5.0466 | 0 | 0 | 0 | 0 | 5.0466 | 0 | 0 | 0 | 0 | 0 | 0 | 0 | 0 | 0 | 0 | 0
7.2.1.2 | Модернизация ПС 110/35/10 кВ Нарышкинская с установкой регистратора аварийных событий (шкаф системы мониторинга РЗА - 1 шт; шкаф противоаварийный - 1 шт, РАС) | M_ОР-1687 | 2024 | 2025 | 7.6197 | 9.1437 | 10.5159 | 0 | 10.5159 | 8.4128 | 2.1031 | 0 | 9.1437 | 8.4128 | 0 | 0.43237 | 7.9805 | 0 | 0 | 0 | 0 | 0 | 0 | 0 | 0 | 0 | 0 | 0 | 0 | 0
7.2.1.2 | Модернизация ПС 110/10/6 кВ Юго-Восточная с установкой регистратора аварийных событий (шкаф системы мониторинга РЗА - 1 шт; шкаф противоаварийный - 1 шт, РАС) | M_ОР-1688 | 2023 | 2024 | 10.948 | 13.1376 | 14.4146 | 0 | 14.4146 | 12.0658 | 2.3489 | 0 | 13.1376 | 12.0658 | 0.1319 | 11.9339 | 0 | 0 | 0 | 0 | 0 | 0 | 0 | 0 | 0 | 0 | 0 | 0 | 0 | 0
7.2.1.2 | Техперевооружение ПС 110/35/10 кВ Новополево с заменой аккумуляторной батареи СОУПТ (1 шт) и приведением помещений АКБ к нормативным требованиям | M_ОР-1693 | 2025 | 2026 | 19.5675 | 23.481 | 28.2791 | 0 | 28.2791 | 13.6811 | 14.598 | 0 | 23.481 | 13.6811 | 0 | 0 | 0.60632 | 13.0748 | 0 | 0 | 0 | 0 | 0 | 0 | 0 | 0 | 0 | 0 | 0 | 0
7.2.1.2 | Модернизация ПС 110/35/10 кВ Богородицкая с установкой трансформаторов тока 110 кВ (6 шт) (ССПИ) | M_ОР-1695 | 2025 | 2026 | 15.0632 | 18.0758 | 21.7853 | 0 | 21.7853 | 21.433 | 0.35238 | 0 | 18.0758 | 21.433 | 0 | 0 | 0.60059 | 20.8324 | 0 | 0 | 0 | 0 | 0 | 0 | 0 | 0 | 0 | 0 | 0 | 0
7.2.1.2 | Техперевооружение ПС 110/35/10 кВ Богородицкая с заменой приводов разъединителей 110 кВ (8 шт) | M_ОР-1696 | 2025 | 2026 | 48.0546 | 57.6655 | 68.9011 | 0 | 68.9011 | 1.7914 | 67.1097 | 0 | 57.6655 | 1.7914 | 0 | 0 | 0.39565 | 1.3958 | 0 | 0 | 0 | 0 | 0 | 0 | 0 | 0 | 0 | 0 | 0 | 0
7.2.1.2 | Техперевооружение РП 10 кВ №1 ПС 220 кВ Мценск с заменой оборудования систем телемеханики (1-система), передачи телеметрической информации, с монтажом первичного оборудования ТМ | M_ОР-1808 | 2023 | 2024 | 6.2095 | 7.4514 | 8.1473 | 0 | 8.1473 | 6.2176 | 1.9297 | 0 | 7.4514 | 6.2176 | 0.44401 | 5.7736 | 0 | 0 | 0 | 0 | 0 | 0 | 0 | 0 | 0 | 0 | 0 | 0 | 0 | 0
7.2.1.2 | Модернизация РП 10 кВ №2 ПС 220 кВ Мценск с установкой дополнительного оборудования систем телемеханики, передачи телеметрической информации, монтажом первичного оборудования ТМ | M_ОР-1809 | 2023 | 2024 | 6.2095 | 7.4514 | 8.158 | 0 | 8.158 | 7.5912 | 0.5668 | 0 | 7.4514 | 7.5912 | 0.36958 | 7.2216 | 0 | 0 | 0 | 0 | 0 | 0 | 0 | 0 | 0 | 0 | 0 | 0 | 0 | 0
7.2.3.2 | Установка приборов учета в соответствии с Законом № 522-ФЗ при истечении МПИ или срока эксплуатации, при отсутствии прибора учета у потребителя (6-20 кВ; ПКУ: 2023 - 16 шт; 2024 - 1 шт) | M_ОР-1840 | 2023 | 2024 | 11.5596 | 13.8715 | 14.3673 | 0 | 14.3673 | 9.0013 | 5.366 | 0 | 13.8715 | 9.0013 | 8.873 | 0.12832 | 0 | 0 | 0 | 0 | 0 | 0 | 0 | 0 | 0 | 0 | 0 | 0 | 0 | 0
7.2.3.1 | Установка приборов учета в соответствии с Законом № 522-ФЗ при выходе из строя приборов учета потребителя (0,4 кВ; ИПУ: 2024 - 148 шт) | M_ОР-1845 | 2024 | 2024 | 10.2916 | 12.3499 | 13.5588 | 0 | 13.5588 | 6.7186 | 6.8402 | 0 | 12.3499 | 6.7186 | 0 | 6.7186 | 0 | 0 | 0 | 0 | 0 | 0 | 0 | 0 | 0 | 0 | 0 | 0 | 0 | 0
7.2.3.1 | Установка приборов учета в соответствии с Законом № 522-ФЗ при выходе из строя приборов учета потребителя (0,4 кВ; ИПУ: 2025 - 148 шт) | M_ОР-1846 | 2025 | 2025 | 10.2916 | 12.3499 | 14.2382 | 0 | 14.2382 | 7.0553 | 7.1829 | 0 | 12.3499 | 7.0553 | 0 | 0 | 7.0553 | 0 | 0 | 0 | 0 | 0 | 0 | 0 | 0 | 0 | 0 | 0 | 0 | 0
7.2.3.1 | Установка приборов учета в соответствии с Законом № 522-ФЗ при выходе из строя приборов учета потребителя (0,4 кВ; ИПУ: 2026 - 148 шт) | M_ОР-1847 | 2026 | 2026 | 10.2916 | 12.3499 | 14.903 | 0 | 14.903 | 7.3847 | 7.5183 | 0 | 12.3499 | 7.3847 | 0 | 0 | 0 | 7.3847 | 0 | 0 | 0 | 0 | 0 | 0 | 0 | 0 | 0 | 0 | 0 | 0
7.2.3.1 | Установка приборов учета в соответствии с Законом № 522-ФЗ при истечении МПИ или срока эксплуатации, при отсутствии прибора учета у потребителя (0,2 кВ; ИПУ: 2023 - 460 шт; 2024 - 45 шт) | M_ОР-1849 | 2023 | 2024 | 34.6674 | 41.6008 | 43.0834 | 0 | 43.0834 | 10.1479 | 32.9355 | 0 | 41.6008 | 10.1479 | 10.0202 | 0.1277 | 0 | 0 | 0 | 0 | 0 | 0 | 0 | 0 | 0 | 0 | 0 | 0 | 0 | 0
7.2.3.1 | Установка приборов учета в соответствии с Законом № 522-ФЗ при истечении МПИ или срока эксплуатации, при отсутствии прибора учета у потребителя (0,2 кВ; ИПУ: 2024 - 152 шт) | M_ОР-1850 | 2024 | 2024 | 9.8862 | 11.8634 | 13.0247 | 0 | 13.0247 | 4.4489 | 8.5758 | 0 | 11.8634 | 4.4489 | 0 | 4.4489 | 0 | 0 | 0 | 0 | 0 | 0 | 0 | 0 | 0 | 0 | 0 | 0 | 0 | 0
7.2.3.1 | Установка приборов учета в соответствии с Законом № 522-ФЗ при истечении МПИ или срока эксплуатации, при отсутствии прибора учета у потребителя (0,2 кВ; ИПУ: 2025 - 470 шт) | M_ОР-1851 | 2025 | 2025 | 32.6313 | 39.1576 | 45.1448 | 0 | 45.1448 | 14.4457 | 30.6991 | 0 | 39.1576 | 14.4457 | 0 | 0 | 14.4457 | 0 | 0 | 0 | 0 | 0 | 0 | 0 | 0 | 0 | 0 | 0 | 0 | 0
7.2.3.1 | Установка приборов учета в соответствии с Законом № 522-ФЗ при истечении МПИ или срока эксплуатации, при отсутствии прибора учета у потребителя (0,2 кВ; ИПУ: 2026 - 470 шт) | M_ОР-1852 | 2026 | 2026 | 32.6313 | 39.1576 | 47.2526 | 0 | 47.2526 | 15.1202 | 32.1324 | 0 | 39.1576 | 15.1202 | 0 | 0 | 0 | 15.1202 | 0 | 0 | 0 | 0 | 0 | 0 | 0 | 0 | 0 | 0 | 0 | 0
7.2.3.1 | Установка приборов учета в соответствии с Законом № 522-ФЗ при истечении МПИ или срока эксплуатации, при отсутствии прибора учета у потребителя (0,4 кВ; ИПУ: 2023 - 250 шт; 2024 - 96 шт) | M_ОР-1854 | 2023 | 2024 | 26.6571 | 31.9886 | 33.2606 | 0 | 33.2606 | 11.5031 | 21.7575 | 0 | 31.9886 | 11.5031 | 10.6054 | 0.89769 | 0 | 0 | 0 | 0 | 0 | 0 | 0 | 0 | 0 | 0 | 0 | 0 | 0 | 0
7.2.3.1 | Установка приборов учета в соответствии с Законом № 522-ФЗ при истечении МПИ или срока эксплуатации, при отсутствии прибора учета у потребителя (0,4 кВ; ИПУ: 2024 - 146 шт) | M_ОР-1855 | 2024 | 2024 | 10.1621 | 12.1945 | 13.3882 | 0 | 13.3882 | 6.6278 | 6.7604 | 0 | 12.1945 | 6.6278 | 0 | 6.6278 | 0 | 0 | 0 | 0 | 0 | 0 | 0 | 0 | 0 | 0 | 0 | 0 | 0 | 0
7.2.3.1 | Установка приборов учета в соответствии с Законом № 522-ФЗ при истечении МПИ или срока эксплуатации, при отсутствии прибора учета у потребителя (0,4 кВ; ИПУ: 2025 - 146 шт) | M_ОР-1856 | 2025 | 2025 | 10.1621 | 12.1945 | 14.0591 | 0 | 14.0591 | 6.9599 | 7.0991 | 0 | 12.1945 | 6.9599 | 0 | 0 | 6.9599 | 0 | 0 | 0 | 0 | 0 | 0 | 0 | 0 | 0 | 0 | 0 | 0 | 0
7.2.3.1 | Установка приборов учета в соответствии с Законом № 522-ФЗ при истечении МПИ или срока эксплуатации, при отсутствии прибора учета у потребителя (0,4 кВ; ИПУ: 2026 - 146 шт) | M_ОР-1857 | 2026 | 2026 | 10.1621 | 12.1945 | 14.7155 | 0 | 14.7155 | 7.2849 | 7.4306 | 0 | 12.1945 | 7.2849 | 0 | 0 | 0 | 7.2849 | 0 | 0 | 0 | 0 | 0 | 0 | 0 | 0 | 0 | 0 | 0 | 0
7.2.3.1 | Установка приборов учета в соответствии с Законом № 522-ФЗ при выходе из строя приборов учета потребителя (0,2 кВ; ИПУ: 2024 - 150 шт) | M_ОР-1860 | 2024 | 2024 | 9.7654 | 11.7185 | 12.8656 | 0 | 12.8656 | 4.3904 | 8.4753 | 0 | 11.7185 | 4.3904 | 0 | 4.3904 | 0 | 0 | 0 | 0 | 0 | 0 | 0 | 0 | 0 | 0 | 0 | 0 | 0 | 0
7.2.3.1 | Установка приборов учета в соответствии с Законом № 522-ФЗ при выходе из строя приборов учета потребителя (0,2 кВ; ИПУ: 2025 - 150 шт) | M_ОР-1861 | 2025 | 2025 | 9.7654 | 11.7185 | 13.5103 | 0 | 13.5103 | 4.6103 | 8.9 | 0 | 11.7185 | 4.6103 | 0 | 0 | 4.6103 | 0 | 0 | 0 | 0 | 0 | 0 | 0 | 0 | 0 | 0 | 0 | 0 | 0
7.2.3.1 | Установка приборов учета в соответствии с Законом № 522-ФЗ при выходе из строя приборов учета потребителя (0,2 кВ; ИПУ: 2026 - 150 шт) | M_ОР-1862 | 2026 | 2026 | 9.7654 | 11.7185 | 14.1411 | 0 | 14.1411 | 4.8256 | 9.3155 | 0 | 11.7185 | 4.8256 | 0 | 0 | 0 | 4.8256 | 0 | 0 | 0 | 0 | 0 | 0 | 0 | 0 | 0 | 0 | 0 | 0
7.2.2.1 | Реконструкция ВЛ 10 кВ ф.16 ПС 110/35/10 кВ Красная Заря с заменой неизолированного провода на СИП-3 большего сечения, опор (165 шт), разъединителей (8 шт) (протяженность 8,02 км) | N_ОР-1875 | 2023 | 2024 | 48.9707 | 58.7648 | 64.407 | 0 | 64.407 | 30.6301 | 33.7769 | 0 | 58.7648 | 30.6301 | 0.91174 | 29.7184 | 0 | 0 | 0 | 0 | 0 | 0 | 0 | 0 | 0 | 0 | 0 | 0 | 0 | 0
7.2.2.1 | Реконструкция ВЛ 10 кВ ф.16 ПС 110/10/6 кВ Приборная с заменой опор, неизолированного провода на СИП большего сечения, с установкой разъединителей (11 шт) (протяженность 4,324 км) | N_ОР-1876 | 2023 | 2027 | 28.189 | 33.8268 | 42.5841 | 0 | 42.5841 | 24.6405 | 17.9436 | 0 | 33.8268 | 24.6405 | 0.013052 | 0.44891 | 0 | 0 | 24.1785 | 0 | 0 | 0 | 0 | 0 | 0 | 0 | 0 | 0 | 0 | 0
7.2.2.1 | Модернизация участка ВЛ 10 кВ ф.6 ПС 110/10/6 кВ Приборная с монтажом кабельных вставок, с установкой разъединителей (8 шт) (протяженность 2,968 км) | N_ОР-1877 | 2023 | 2028 | 26.1158 | 31.3389 | 41.2716 | 0 | 41.2716 | 33.241 | 8.0306 | 0 | 31.3389 | 33.241 | 0.011966 | 0.41157 | 0 | 0 | 0 | 32.8175 | 0 | 0 | 0 | 0 | 0 | 0 | 0 | 0 | 0 | 0
7.2.2.1 | Реконструкция ВЛ 10 кВ ф.8 ПС 110/35/10 кВ Шахово с заменой неизолированного провода на СИП-3 большего сечения, опор (53 шт), разъединителя (1 шт) (протяженность 3,975 км) | N_ОР-1878 | 2027 | 2028 | 22.2655 | 26.7185 | 35.2285 | 0 | 35.2285 | 14.9284 | 20.3002 | 0 | 26.7185 | 14.9284 | 0 | 0 | 0 | 0 | 0.33331 | 14.595 | 0 | 0 | 0 | 0 | 0 | 0 | 0 | 0 | 0 | 0
7.2.2.1 | Реконструкция ВЛ 10 кВ ф.4 ПС 35/10 кВ Атяевская с заменой опор, неизолированного провода на СИП большего сечения, с установкой разъединителей (3 шт) (протяженность 7,585 км) | N_ОР-1879 | 2023 | 2026 | 44.7021 | 53.6425 | 64.6764 | 0 | 64.6764 | 26.0855 | 38.5909 | 0 | 53.6425 | 26.0855 | 0.006894 | 0.2371 | 0 | 25.8415 | 0 | 0 | 0 | 0 | 0 | 0 | 0 | 0 | 0 | 0 | 0 | 0
7.2.2.1 | Реконструкция ВЛ 10 кВ ф.16 ПС 110/35/10 кВ Знаменская с заменой опор, неизолированного провода на СИП большего сечения, с установкой разъединителей (10 шт) (протяженность 5,9 км) | N_ОР-1880 | 2023 | 2027 | 38.2115 | 45.8538 | 57.6054 | 0 | 57.6054 | 22.5085 | 35.0969 | 0 | 45.8538 | 22.5085 | 0.021903 | 0.75333 | 0 | 0 | 21.7332 | 0 | 0 | 0 | 0 | 0 | 0 | 0 | 0 | 0 | 0 | 0
7.2.2.1 | Реконструкция ВЛ 10 кВ ф.15 ПС 35/10 кВ Рахманово с заменой неизолированного провода на СИП-3 большего сечения, опор (169 шт) (протяженность 11,12 км) | N_ОР-1881 | 2027 | 2028 | 62.2107 | 74.6528 | 98.4301 | 0 | 98.4301 | 41.7618 | 56.6682 | 0 | 74.6528 | 41.7618 | 0 | 0 | 0 | 0 | 0.93244 | 40.8294 | 0 | 0 | 0 | 0 | 0 | 0 | 0 | 0 | 0 | 0
7.2.2.1 | Реконструкция ВЛ 10 кВ ф.2 ПС 110/350/10 кВ Свердловская с заменой неизолированного провода на СИП-3 большего сечения, опор (70 шт) (протяженность 5,0 км) | N_ОР-1883 | 2026 | 2027 | 27.2892 | 32.747 | 41.2862 | 0 | 41.2862 | 17.9555 | 23.3308 | 0 | 32.747 | 17.9555 | 0 | 0 | 0 | 0.4009 | 17.5546 | 0 | 0 | 0 | 0 | 0 | 0 | 0 | 0 | 0 | 0 | 0
7.2.2.1 | Реконструкция участков ВЛ 110 кВ Орловская Районная – Северная I, II цепи с заходами на новую площадку ПС 220 кВ Орловская Районная с заменой провода, грозозащитного троса, опор, изоляторов с изменением границ полосы отвода и охранных зон (протяженность 0,879 км) | N_ОР-1898 | 2023 | 2025 | 27.6312 | 33.1574 | 38.1238 | 0 | 38.1238 | 38.088 | 0.035796 | 0 | 33.1574 | 38.088 | 1.0068 | 0 | 37.0811 | 0 | 0 | 0 | 0 | 0 | 0 | 0 | 0 | 0 | 0 | 0 | 0 | 0
7.6 | Создание КСИБ объектов критической информационной инфраструктуры подсистемы анализа защищенности и контроля доступа филиала Орелэнерго (2 подсистемы) | N_ОР-1902 | 2021 | 2024 | 33.5506 | 40.2608 | 43.9288 | 0 | 43.9288 | 29.6936 | 14.2352 | 0.62734 | 39.6334 | 29.6936 | 2.4616 | 26.6047 | 0 | 0 | 0 | 0 | 0 | 0 | 0 | 0 | 0 | 0 | 0 | 0 | 0 | 0
7.2.2.2 | Модернизация участка ВЛ 10 кВ ф.02 ПС 110/35/10 кВ Район В с монтажом кабельных вставок, разъединителей (2 шт) в рамках мероприятий по надежности э/с потребителей Мценского р-на (протяженность 0,565 км) | N_ОР-1909 | 2023 | 2024 | 5.3853 | 6.4623 | 7.0938 | 0 | 7.0938 | 4.1235 | 2.9704 | 0 | 6.4623 | 4.1235 | 0.011186 | 4.1123 | 0 | 0 | 0 | 0 | 0 | 0 | 0 | 0 | 0 | 0 | 0 | 0 | 0 | 0
7.2.2.2 | Модернизация участка ВЛ 10 кВ ф.4 ПС 35/10 кВ Звягинки до строящейся КТП 10/0,4 кВ с монтажом кабельной вставки, разъединителей (2 шт) в рамках мероприятий по надежности э/с потребителей н.п. Образцово, Орловский р-он (протяженность 0,535 км) | N_ОР-1910 | 2023 | 2024 | 4.8678 | 5.8414 | 6.4121 | 0 | 6.4121 | 2.2311 | 4.181 | 0 | 5.8414 | 2.2311 | 0.006614 | 2.2245 | 0 | 0 | 0 | 0 | 0 | 0 | 0 | 0 | 0 | 0 | 0 | 0 | 0 | 0
7.4 | Строительство КТП 10/0,4 кВ ф.4 ПС 35/10 кВ Звягинки для разделения нагрузки участка сети н.п.Образцово, Орловский р-н (трансформаторная мощность 0,4 МВА) | N_ОР-1912 | 2023 | 2024 | 2.373 | 2.8477 | 3.1262 | 0 | 3.1262 | 1.9509 | 1.1753 | 0 | 2.8477 | 1.9509 | 0.002298 | 1.9486 | 0 | 0 | 0 | 0 | 0 | 0 | 0 | 0 | 0 | 0 | 0 | 0 | 0 | 0
7.4 | Строительство участка ВЛ 0,4 кВ от строящейся КТП 10/0,4 кВ ПС 35/10 кВ Звягинки для разделения нагрузки участка сети в рамках мероприятий по надежности э/с потребителей н.п. Образцово, Орловский р-он (протяженность 0,155 км) | N_ОР-1913 | 2023 | 2024 | 0.75166 | 0.90199 | 0.98955 | 0 | 0.98955 | 0.27149 | 0.71806 | 0 | 0.90199 | 0.27149 | 0.003545 | 0.26794 | 0 | 0 | 0 | 0 | 0 | 0 | 0 | 0 | 0 | 0 | 0 | 0 | 0 | 0
7.1.1.3 | Строительство КЛ 10 кВ - кабельный участок ВЛ 10 кВ ф.14 ПС 110/10 кВ Альшанская с установкой пункта секционирования с использованием реклоузеров (1 шт), разъединителей (3 шт), ПКУ (1 шт) до границы балансовой принадлежности Заявителя для Техприсоединения МРО Православный приход, договор №42312152 от 12.12.22 (до 670 кВт; протяженность 0,681 км) | N_ОР-1938 | 2024 | 2024 | 8.8046 | 10.5655 | 11.5998 | 0 | 11.5998 | 5.2841 | 6.3157 | 0 | 10.5655 | 5.2841 | 0 | 5.2841 | 0 | 0 | 0 | 0 | 0 | 0 | 0 | 0 | 0 | 0 | 0 | 0 | 0 | 0
7.1.1.3 | Строительство КЛ 10 кВ - кабельный участок ВЛ 10 кВ ф.10 ПС 110/10 кВ Южная с установкой пункта секционирования с использованием разъединителей (3 шт), ПКУ (1 шт) до границы балансовой принадлежности Заявителя для Техприсоединения МРО Православный приход, договор №42312152 от 12.12.22 (до 670 кВт; протяженность 0,703 км) | N_ОР-1939 | 2024 | 2024 | 6.9046 | 8.2855 | 9.0966 | 0 | 9.0966 | 3.3511 | 5.7455 | 0 | 8.2855 | 3.3511 | 0 | 3.3511 | 0 | 0 | 0 | 0 | 0 | 0 | 0 | 0 | 0 | 0 | 0 | 0 | 0 | 0
7.2.1.2 | Модернизация ПС 110/35/10 кВ Богородицкая с установкой независимой защиты ближнего резервирования силовых трансформаторов (2 шт) | N_ОР-1947 | 2025 | 2026 | 8.6297 | 10.3557 | 12.4687 | 0 | 12.4687 | 8.3223 | 4.1464 | 0 | 10.3557 | 8.3223 | 0 | 0 | 0.41504 | 7.9072 | 0 | 0 | 0 | 0 | 0 | 0 | 0 | 0 | 0 | 0 | 0 | 0
7.2.1.2 | Модернизация ПС 110/10 кВ Восточная с установкой независимой защиты ближнего резервирования силовых трансформаторов (2 шт) | O_ОР-1949 | 2024 | 2025 | 8.6297 | 10.3557 | 11.8934 | 0 | 11.8934 | 8.2132 | 3.6801 | 0 | 10.3557 | 8.2132 | 0 | 0.65873 | 7.5545 | 0 | 0 | 0 | 0 | 0 | 0 | 0 | 0 | 0 | 0 | 0 | 0 | 0
7.2.1.2 | Модернизация ПС 110/35/10 кВ Куликовская с установкой независимой защиты ближнего резервирования силовых трансформаторов (1 шт) | N_ОР-1950 | 2023 | 2025 | 4.3858 | 5.2629 | 6.0485 | 0 | 6.0485 | 5.9589 | 0.089606 | 0 | 5.2629 | 5.9589 | 0.1831 | 0 | 5.7758 | 0 | 0 | 0 | 0 | 0 | 0 | 0 | 0 | 0 | 0 | 0 | 0 | 0
7.2.1.2 | Модернизация ПС 110/35/10 кВ Свердловская с установкой независимой защиты ближнего резервирования силовых трансформаторов (2 шт) | N_ОР-1951 | 2026 | 2027 | 8.6297 | 10.3557 | 13.0402 | 0 | 13.0402 | 8.7038 | 4.3365 | 0 | 10.3557 | 8.7038 | 0 | 0 | 0 | 0.43442 | 8.2694 | 0 | 0 | 0 | 0 | 0 | 0 | 0 | 0 | 0 | 0 | 0
7.2.1.2 | Модернизация ПС 110/10/6 кВ Юго-Восточная с установкой независимой защиты ближнего резервирования силовых трансформаторов (2 шт) | N_ОР-1952 | 2023 | 2024 | 8.6297 | 10.3557 | 11.3337 | 0 | 11.3337 | 5.6887 | 5.6451 | 0 | 10.3557 | 5.6887 | 0.31054 | 5.3781 | 0 | 0 | 0 | 0 | 0 | 0 | 0 | 0 | 0 | 0 | 0 | 0 | 0 | 0
7.2.1.2 | Модернизация ПС 110/35/6 кВ Мясокомбинат с установкой независимой защиты ближнего резервирования силовых трансформаторов (1 шт) | N_ОР-1953 | 2027 | 2028 | 4.3858 | 5.2629 | 6.9308 | 0 | 6.9308 | 4.5512 | 2.3796 | 0 | 5.2629 | 4.5512 | 0 | 0 | 0 | 0 | 0.22716 | 4.324 | 0 | 0 | 0 | 0 | 0 | 0 | 0 | 0 | 0 | 0
7.2.1.2 | Модернизация ПС 110/10 кВ Русский Брод с установкой независимой защиты ближнего резервирования силовых трансформаторов (2 шт) | N_ОР-1954 | 2027 | 2028 | 8.6297 | 10.3557 | 13.6375 | 0 | 13.6375 | 9.1024 | 4.5351 | 0 | 10.3557 | 9.1024 | 0 | 0 | 0 | 0 | 0.45432 | 8.6481 | 0 | 0 | 0 | 0 | 0 | 0 | 0 | 0 | 0 | 0
7.2.1.2 | Модернизация ПС 110/35/6 кВ Черкасская с установкой независимой защиты ближнего резервирования силовых трансформаторов (1 шт) | N_ОР-1955 | 2023 | 2026 | 4.3858 | 5.2629 | 6.3242 | 0 | 6.3242 | 6.1985 | 0.12568 | 0 | 5.2629 | 6.1985 | 0.1831 | 0 | 0 | 6.0154 | 0 | 0 | 0 | 0 | 0 | 0 | 0 | 0 | 0 | 0 | 0 | 0
7.2.1.2 | Модернизация ПС 110/10 кВ 1 Воин с установкой независимой защиты ближнего резервирования силовых трансформаторов (2 шт) | N_ОР-1957 | 2028 | 2029 | 8.6297 | 10.3557 | 14.2621 | 0 | 14.2621 | 9.5193 | 4.7428 | 0 | 10.3557 | 9.5193 | 0 | 0 | 0 | 0 | 0 | 0.47513 | 9.0442 | 0 | 0 | 0 | 0 | 0 | 0 | 0 | 0 | 0
7.2.1.2 | Модернизация ПС 110/35/10 кВ Знаменская с установкой независимой защиты ближнего резервирования силовых трансформаторов (2 шт) | N_ОР-1958 | 2026 | 2027 | 8.6297 | 10.3557 | 13.0402 | 0 | 13.0402 | 8.7038 | 4.3365 | 0 | 10.3557 | 8.7038 | 0 | 0 | 0 | 0.43442 | 8.2694 | 0 | 0 | 0 | 0 | 0 | 0 | 0 | 0 | 0 | 0 | 0
7.2.1.2 | Модернизация ПС 110/35/10 кВ Коммаш с установкой независимой защиты ближнего резервирования силовых трансформаторов (2 шт) | N_ОР-1959 | 2024 | 2025 | 8.6297 | 10.3557 | 11.9107 | 0 | 11.9107 | 7.9497 | 3.961 | 0 | 10.3557 | 7.9497 | 0 | 0.39524 | 7.5545 | 0 | 0 | 0 | 0 | 0 | 0 | 0 | 0 | 0 | 0 | 0 | 0 | 0
7.2.1.2 | Модернизация ПС 110/35/10 кВ Новосиль с установкой независимой защиты ближнего резервирования силовых трансформаторов (1 шт) | N_ОР-1961 | 2027 | 2028 | 4.3858 | 5.2629 | 6.9308 | 0 | 6.9308 | 4.5512 | 2.3796 | 0 | 5.2629 | 4.5512 | 0 | 0 | 0 | 0 | 0.22716 | 4.324 | 0 | 0 | 0 | 0 | 0 | 0 | 0 | 0 | 0 | 0
7.2.2.1 | Реконструкция ВЛ 10 кВ ф.14 ПС 110/10 кВ Альшанская с заменой опор (136 шт), неизолированного провода на СИП большего сечения (протяженность 6,8 км) | N_ОР-1965 | 2026 | 2027 | 39.3203 | 47.1843 | 59.4882 | 0 | 59.4882 | 24.4194 | 35.0688 | 0 | 47.1843 | 24.4194 | 0 | 0 | 0 | 0.54522 | 23.8742 | 0 | 0 | 0 | 0 | 0 | 0 | 0 | 0 | 0 | 0 | 0
7.2.2.1 | Реконструкция ВЛ 10 кВ ф.22 ПС 110/10 кВ Южная с заменой опор, неизолированного провода на СИП большего сечения, с установкой разъединителей (8 шт) (протяженность 4,714 км) | N_ОР-1966 | 2023 | 2026 | 29.0332 | 34.8399 | 41.9832 | 0 | 41.9832 | 31.2609 | 10.7224 | 0 | 34.8399 | 31.2609 | 0.013521 | 0.46504 | 0 | 30.7823 | 0 | 0 | 0 | 0 | 0 | 0 | 0 | 0 | 0 | 0 | 0 | 0
7.2.2.1 | Реконструкция ВЛ 10 кВ ф.18 ПС 110/10 кВ Южная с заменой опор, неизолированного провода на СИП большего сечения, с установкой разъединителей (8 шт) (протяженность 2,956 км) | N_ОР-1967 | 2023 | 2026 | 19.7181 | 23.6617 | 28.5105 | 0 | 28.5105 | 20.9245 | 7.586 | 0 | 23.6617 | 20.9245 | 0.00967 | 0.33254 | 0 | 20.5823 | 0 | 0 | 0 | 0 | 0 | 0 | 0 | 0 | 0 | 0 | 0 | 0
7.2.2.1 | Реконструкция ВЛ 10 кВ ф.4 ПС 35/10 кВ Ильинская с заменой опор, неизолированного провода на СИП большего сечения, с установкой разъединителей (15 шт) (протяженность 31,109 км) | N_ОР-1968 | 2023 | 2028 | 173.3684 | 208.0421 | 267.9916 | 0 | 267.9916 | 81.7702 | 186.2214 | 0 | 208.0421 | 81.7702 | 0.090704 | 3.1197 | 0 | 0 | 32.33 | 46.2298 | 0 | 0 | 0 | 0 | 0 | 0 | 0 | 0 | 0 | 0
7.2.2.1 | Реконструкция ВЛ 10 кВ ф.15 ПС 110/10 кВ 1-Воин с заменой опор, неизолированного провода на СИП большего сечения, с установкой разъединителей (7 шт) (протяженность 4,007 км) | N_ОР-1969 | 2023 | 2024 | 24.7676 | 29.7211 | 32.6286 | 0 | 32.6286 | 20.488 | 12.1406 | 0 | 29.7211 | 20.488 | 0.020524 | 20.4675 | 0 | 0 | 0 | 0 | 0 | 0 | 0 | 0 | 0 | 0 | 0 | 0 | 0 | 0
7.2.2.1 | Реконструкция ВЛ 10 кВ ф.1 ПС 35/10 кВ Парамоново с заменой опор (169 шт), неизолированного провода на СИП большего сечения (протяженность 8,47 км) | N_ОР-1970 | 2027 | 2028 | 48.1691 | 57.8029 | 76.2112 | 0 | 76.2112 | 30.8867 | 45.3245 | 0 | 57.8029 | 30.8867 | 0 | 0 | 0 | 0 | 0.71023 | 30.1764 | 0 | 0 | 0 | 0 | 0 | 0 | 0 | 0 | 0 | 0
7.4 | Строительство ответвления оп.277А ВЛ 10 кВ ф.1 ПС 35/10 кВ Жиляевская до строящейся СТП 10/0,4 кВ Ж-1-17 с установкой РЛК (2 шт) для разделения нагрузки участка сети в рамках мероприятий по надежности э/с потребителей п.Ивановский, Орловский р-он (протяженность 1,509 км) | N_ОР-1972 | 2023 | 2024 | 9.5641 | 11.4769 | 12.5977 | 0 | 12.5977 | 4.1815 | 8.4161 | 0 | 11.4769 | 4.1815 | 0.01583 | 4.1657 | 0 | 0 | 0 | 0 | 0 | 0 | 0 | 0 | 0 | 0 | 0 | 0 | 0 | 0
7.4 | Строительство СТП 10/0,4 кВ Ж-1-17 ф.1 ПС 35/10 кВ Жиляевская для разделения нагрузки участка сети п.Ивановский, Орловский р-он (трансформаторная мощность 0,063 МВА) | N_ОР-1973 | 2023 | 2024 | 1.2437 | 1.4925 | 1.6379 | 0 | 1.6379 | 0.97013 | 0.66781 | 0 | 1.4925 | 0.97013 | 0.006542 | 0.96358 | 0 | 0 | 0 | 0 | 0 | 0 | 0 | 0 | 0 | 0 | 0 | 0 | 0 | 0
7.4 | Строительство участка ВЛ 0,4 кВ от строящейся СТП 10/0,4 кВ Ж-1-17 ПС 35/10 кВ Жиляевская для разделения нагрузки участка сети в рамках мероприятий по надежности э/с потребителей п.Ивановский, Орловский р-он (протяженность 0,147 км) | N_ОР-1974 | 2023 | 2024 | 0.72495 | 0.86994 | 0.95434 | 0 | 0.95434 | 0.47266 | 0.48168 | 0 | 0.86994 | 0.47266 | 0.006542 | 0.46612 | 0 | 0 | 0 | 0 | 0 | 0 | 0 | 0 | 0 | 0 | 0 | 0 | 0 | 0
7.2.4.1 | Реконструкция здания РПБ Орловского РЭС (утепление фасада, устройство отмостки) | N_ОР-1976 | 2021 | 2024 | 30.1558 | 36.187 | 39.385 | 0 | 39.385 | 27.7294 | 11.6556 | 2.014 | 34.173 | 27.7294 | 1.7566 | 23.9588 | 0 | 0 | 0 | 0 | 0 | 0 | 0 | 0 | 0 | 0 | 0 | 0 | 0 | 0
7.2.1.2 | Техперевооружение КТП-Зв-2-2/400 кВА ф.2 ПС 35/10 кВ Звягинки с заменой силового трансформатора, Орловский р-н, с.Звягинки (трансформаторная мощность 0,16 МВА) | O_ОР-1999 | 2024 | 2024 | 1.5042 | 1.805 | 1.9817 | 0 | 1.9817 | 1.4348 | 0.5469 | 0 | 1.805 | 1.4348 | 0 | 1.4348 | 0 | 0 | 0 | 0 | 0 | 0 | 0 | 0 | 0 | 0 | 0 | 0 | 0 | 0
7.2.1.2 | Техперевооружение КТП-СтКол-5-10/180 кВА ф.5 ПС 110/10 кВ Становой Колодезь с заменой силового трансформатора, Орловский р-н, д.Малая Куликовка (трансформаторная мощность 0,16 МВА) | O_ОР-2000 | 2024 | 2024 | 1.8304 | 2.1965 | 2.4115 | 0 | 2.4115 | 1.4348 | 0.97668 | 0 | 2.1965 | 1.4348 | 0 | 1.4348 | 0 | 0 | 0 | 0 | 0 | 0 | 0 | 0 | 0 | 0 | 0 | 0 | 0 | 0
7.2.1.2 | Техперевооружение КТП-Нов-3-11/400 кВА ф.3 ПС 110/10/6 кВ Новоселово с заменой силового трансформатора, Орловский р-н, с.Клейменово (трансформаторная мощность 0,16 МВА) | O_ОР-2001 | 2024 | 2024 | 1.8304 | 2.1965 | 2.4115 | 0 | 2.4115 | 1.4348 | 0.97668 | 0 | 2.1965 | 1.4348 | 0 | 1.4348 | 0 | 0 | 0 | 0 | 0 | 0 | 0 | 0 | 0 | 0 | 0 | 0 | 0 | 0
7.2.1.2 | Техперевооружение КТП-Южн-2-6/400 кВА ф.02 ПС 110/10 кВ Южная с заменой силового трансформатора, Орловский р-н, с.Лаврово (трансформаторная мощность 0,16 МВА) | O_ОР-2002 | 2024 | 2024 | 1.8304 | 2.1965 | 2.4115 | 0 | 2.4115 | 1.4348 | 0.97668 | 0 | 2.1965 | 1.4348 | 0 | 1.4348 | 0 | 0 | 0 | 0 | 0 | 0 | 0 | 0 | 0 | 0 | 0 | 0 | 0 | 0
7.2.1.2 | Техперевооружение КТП-Жил-2-1/400 кВА ф.2 ПС 35/10 кВ Жиляевская с заменой силового трансформатора, Орловский р-н, с.Моховица (трансформаторная мощность 0,16 МВА) | O_ОР-2003 | 2024 | 2024 | 1.8304 | 2.1965 | 2.4115 | 0 | 2.4115 | 1.4348 | 0.97668 | 0 | 2.1965 | 1.4348 | 0 | 1.4348 | 0 | 0 | 0 | 0 | 0 | 0 | 0 | 0 | 0 | 0 | 0 | 0 | 0 | 0
7.2.1.2 | Техперевооружение КТП-Бак-1-1/400 кВА ф.1 ПС 35/10 кВ Бакланово с заменой силового трансформатора, Орловский р-н, с.Бакланово (трансформаторная мощность 0,16 МВА) | O_ОР-2004 | 2024 | 2024 | 1.8304 | 2.1965 | 2.4115 | 0 | 2.4115 | 1.4348 | 0.97668 | 0 | 2.1965 | 1.4348 | 0 | 1.4348 | 0 | 0 | 0 | 0 | 0 | 0 | 0 | 0 | 0 | 0 | 0 | 0 | 0 | 0
7.2.1.2 | Техперевооружение ЗТП-№12/1000 кВА ф.2 ПС 110/6 кВ Химмаш с заменой силового трансформатора, г.Орел (трансформаторная мощность 0,63 МВА) | O_ОР-2005 | 2024 | 2024 | 4.3185 | 5.1822 | 5.6894 | 0 | 5.6894 | 3.0796 | 2.6098 | 0 | 5.1822 | 3.0796 | 0 | 3.0796 | 0 | 0 | 0 | 0 | 0 | 0 | 0 | 0 | 0 | 0 | 0 | 0 | 0 | 0
7.1.1.3 | Строительство ответвления оп.136а ВЛ 10 кВ ф.15 ПС 35/10 кВ Введенское с установкой разъединителей (2 шт) до границы балансовой принадлежности Заявителя для Техприсоединения ОАО Сосновка, договор №42373934 от 17.07.23 (до 670 кВт; протяженность 0,562 км) | O_ОР-2006 | 2024 | 2024 | 4.5642 | 5.477 | 6.0132 | 0 | 6.0132 | 3.29 | 2.7232 | 0 | 5.477 | 3.29 | 0 | 3.29 | 0 | 0 | 0 | 0 | 0 | 0 | 0 | 0 | 0 | 0 | 0 | 0 | 0 | 0
7.1.1.3 | Строительство КТП 10/0,4 кВ ф.15 ПС 35/10 кВ Введенское для Техприсоединения ОАО Сосновка, договор №42373934 от 17.07.23 (до 670 кВт; трансформиторная мощность 0,63 МВА) | O_ОР-2007 | 2024 | 2024 | 4.3185 | 5.1822 | 5.6894 | 0 | 5.6894 | 1.487 | 4.2025 | 0 | 5.1822 | 1.487 | 0 | 1.487 | 0 | 0 | 0 | 0 | 0 | 0 | 0 | 0 | 0 | 0 | 0 | 0 | 0 | 0
7.1.1.3 | Строительство 2-х КЛ 0,4 кВ от строящейся КТП 10/0,4 кВ ф.15 ПС 35/10 кВ Введенское с установкой ПКУ (1 шт) до границы балансовой принадлежности Заявителя для Техприсоединения ОАО Сосновка, договор №42373934 от 17.07.23 (до 670 кВт; протяженность 0,01 км) | O_ОР-2008 | 2024 | 2024 | 0.94669 | 1.136 | 1.2472 | 0 | 1.2472 | 0.51353 | 0.73371 | 0 | 1.136 | 0.51353 | 0 | 0.51353 | 0 | 0 | 0 | 0 | 0 | 0 | 0 | 0 | 0 | 0 | 0 | 0 | 0 | 0
7.1.1.3 | Строительство ответвления оп.110 ВЛ 10 кВ ф.09 ПС 35/10 кВ Никольская с установкой пункта секционирования с использованием реклоузеров (1 шт), разъединителей (2 шт), ПКУ (1 шт) до границы балансовой принадлежности Заявителя для Техприсоединения Тарасова Г.В, договор №42386113 от 20.07.23 (до 670 кВт; протяженность 0,266 км) | O_ОР-2009 | 2023 | 2024 | 5.8912 | 7.0694 | 7.761 | 0 | 7.761 | 3.4955 | 4.2655 | 0 | 7.0694 | 3.4955 | 0.003471 | 3.492 | 0 | 0 | 0 | 0 | 0 | 0 | 0 | 0 | 0 | 0 | 0 | 0 | 0 | 0
7.2.1.2 | Модернизация РП (ТП) 6-10/0,4 кВ филиала Орелэнерго с установкой оборудования систем дистанционного контроля доступа (2024: 32 объекта) | O_ОР-2010 | 2024 | 2024 | 8.1086 | 9.7303 | 10.6828 | 0 | 10.6828 | 3.168 | 7.5148 | 0 | 9.7303 | 3.168 | 0 | 3.168 | 0 | 0 | 0 | 0 | 0 | 0 | 0 | 0 | 0 | 0 | 0 | 0 | 0 | 0
7.2.1.2 | Модернизация РП (ТП) 6-10/0,4 кВ филиала Орелэнерго с установкой оборудования систем дистанционного контроля доступа (2025: 66 объектов) | O_ОР-2011 | 2025 | 2025 | 17.3889 | 20.8666 | 24.0572 | 0 | 24.0572 | 6.6896 | 17.3676 | 0 | 20.8666 | 6.6896 | 0 | 0 | 6.6896 | 0 | 0 | 0 | 0 | 0 | 0 | 0 | 0 | 0 | 0 | 0 | 0 | 0
7.2.1.2 | Модернизация РП (ТП) 6-10/0,4 кВ филиала Орелэнерго с установкой оборудования систем дистанционного контроля доступа (2026: 46 объектов) | O_ОР-2012 | 2026 | 2026 | 11.3459 | 13.615 | 16.4297 | 0 | 16.4297 | 4.8801 | 11.5496 | 0 | 13.615 | 4.8801 | 0 | 0 | 0 | 4.8801 | 0 | 0 | 0 | 0 | 0 | 0 | 0 | 0 | 0 | 0 | 0 | 0
7.1.1.3 | Строительство ответвления оп.32-1 ВЛ 10 кВ ф.04 ПС 110/35/10 кВ Шаблыкино с установкой пункта секционирования с использованием реклоузеров (1 шт), разъединителей (2 шт), ПКУ (1 шт) до границы балансовой принадлежности Заявителя для Техприсоединения ООО Курсар, договор №42399361 от 04.08.23 (до 670 кВт; протяженность 0,99 км) | O_ОР-2021 | 2024 | 2024 | 8.7988 | 10.5585 | 11.5921 | 0 | 11.5921 | 5.1572 | 6.4349 | 0 | 10.5585 | 5.1572 | 0 | 5.1572 | 0 | 0 | 0 | 0 | 0 | 0 | 0 | 0 | 0 | 0 | 0 | 0 | 0 | 0
7.1.1.3 | Строительство 2-х ВЛ 10 кВ ф.5 ПС 35/10 кВ Варваринка, ф.1 ПС 110/35/10 кВ Новосиль с установкой разъединителей (3 шт), ПКУ (2 шт) до границы балансовой принадлежности Заявителя для Техприсоединения ООО ОТК, договор №42399358 от 05.09.23 (до 670 кВт; протяженность 2,26 км) | O_ОР-2022 | 2024 | 2024 | 12.924 | 15.5088 | 17.0269 | 0 | 17.0269 | 5.5234 | 11.5035 | 0 | 15.5088 | 5.5234 | 0 | 5.5234 | 0 | 0 | 0 | 0 | 0 | 0 | 0 | 0 | 0 | 0 | 0 | 0 | 0 | 0
7.2.3.1 | Установка приборов учета в соответствии с Законом № 522-ФЗ при истечении МПИ или срока эксплуатации, при отсутствии прибора учета у потребителя (0,2 кВ; ИПУ: 2028 - 1050 шт) | O_ОР-2032 | 2028 | 2028 | 74.0314 | 88.8377 | 117.2475 | 0 | 117.2475 | 36.9442 | 80.3034 | 0 | 88.8377 | 36.9442 | 0 | 0 | 0 | 0 | 0 | 36.9442 | 0 | 0 | 0 | 0 | 0 | 0 | 0 | 0 | 0 | 0
7.2.3.1 | Установка приборов учета в соответствии с Законом № 522-ФЗ при истечении МПИ или срока эксплуатации, при отсутствии прибора учета у потребителя (0,4 кВ; ИПУ: 2028 - 146 шт) | O_ОР-2033 | 2028 | 2028 | 10.1621 | 12.1945 | 16.0942 | 0 | 16.0942 | 7.9674 | 8.1268 | 0 | 12.1945 | 7.9674 | 0 | 0 | 0 | 0 | 0 | 7.9674 | 0 | 0 | 0 | 0 | 0 | 0 | 0 | 0 | 0 | 0
7.2.3.1 | Установка приборов учета в соответствии с Законом № 522-ФЗ при выходе из строя приборов учета потребителя (0,2 кВ; ИПУ: 2028 - 150 шт) | O_ОР-2034 | 2028 | 2028 | 9.7654 | 11.7185 | 15.466 | 0 | 15.466 | 5.2777 | 10.1883 | 0 | 11.7185 | 5.2777 | 0 | 0 | 0 | 0 | 0 | 5.2777 | 0 | 0 | 0 | 0 | 0 | 0 | 0 | 0 | 0 | 0
7.2.3.1 | Установка приборов учета в соответствии с Законом № 522-ФЗ при выходе из строя приборов учета потребителя (0,4 кВ; ИПУ: 2028 - 148 шт) | O_ОР-2035 | 2028 | 2028 | 10.2916 | 12.3499 | 16.2993 | 0 | 16.2993 | 8.0766 | 8.2228 | 0 | 12.3499 | 8.0766 | 0 | 0 | 0 | 0 | 0 | 8.0766 | 0 | 0 | 0 | 0 | 0 | 0 | 0 | 0 | 0 | 0
7.2.2.2 | Модернизация ВЛ 10 кВ Мценского РЭС филиала Орелэнерго с установкой пунктов секционирования с использованием реклоузеров (19 шт), разъединителей с моторным приводом (17 шт), разъединителей с ручным приводом (27 шт), ИКЗ (20 шт), ПКУ (19 шт) (протяженность 1,1 км) | O_ОР-2036 | 2024 | 2025 | 151.1594 | 181.3913 | 206.2185 | 0 | 206.2185 | 205.9095 | 0.30897 | 0 | 181.3913 | 205.9095 | 0 | 60 | 145.9095 | 0 | 0 | 0 | 0 | 0 | 0 | 0 | 0 | 0 | 0 | 0 | 0 | 0
7.2.4.2 | Модернизация внешнего ограждения (0,197 км) ПС 110/6 кВ ПМ с установкой оборудования периметральной охранной сигнализации | O_ОР-2089 | 2025 | 2026 | 7.7837 | 9.3405 | 11.2649 | 0 | 11.2649 | 10.7253 | 0.53957 | 0 | 9.3405 | 10.7253 | 0 | 0 | 0.14074 | 10.5845 | 0 | 0 | 0 | 0 | 0 | 0 | 0 | 0 | 0 | 0 | 0 | 0
7.2.1.2 | Модернизация ТП 10/0,4 кВ №Пищ-908-4 ф.908 ПС 110/10 кВ Пищевая с установкой сервисного и коммуникационного оборудования (1 шт), Орловский р-он, д.Жилина | O_ОР-2090 | 2024 | 2024 | 0.41648 | 0.49978 | 0.5487 | 0 | 0.5487 | 0.39579 | 0.15291 | 0 | 0.49978 | 0.39579 | 0 | 0.39579 | 0 | 0 | 0 | 0 | 0 | 0 | 0 | 0 | 0 | 0 | 0 | 0 | 0 | 0
7.2.1.2 | Модернизация ТП 10/0,4 кВ №Вол-61-33 ф.61 ПС 110/10 кВ Володарская с установкой сервисного и коммуникационного оборудования (1 шт), Орловский р-он, д.Нижняя Калиновка | O_ОР-2091 | 2024 | 2024 | 0.41648 | 0.49978 | 0.5487 | 0 | 0.5487 | 0.39579 | 0.15291 | 0 | 0.49978 | 0.39579 | 0 | 0.39579 | 0 | 0 | 0 | 0 | 0 | 0 | 0 | 0 | 0 | 0 | 0 | 0 | 0 | 0
7.1.1.3 | Строительство 2-х КЛ 10 кВ - кабельные участки КВЛ 10 кВ яч.2, 14 ПС 35/10 кВ Биофабрика до границы участка Заявителя для Техприсоединения ФПК Орловская биофабрика, договор №42427769 от 11.12.23 (свыше 670 кВт; протяженность 1,96 км, в том числе ГНБ - 0,16 км) | O_ОР-2104 | 2025 | 2025 | 17.4679 | 20.9615 | 24.1665 | 0 | 24.1665 | 2.3288 | 21.8377 | 0 | 20.9615 | 2.3288 | 0 | 0 | 2.3288 | 0 | 0 | 0 | 0 | 0 | 0 | 0 | 0 | 0 | 0 | 0 | 0 | 0
7.1.1.3 | Строительство 2-х ВЛ 10 кВ - воздушные участки КВЛ 10 кВ яч.2, 14 ПС 35/10 кВ Биофабрика с установкой пункта секционирования с использованием реклоузеров (2 шт), разъединителей с ручным приводом (2 шт), ПКУ (2 шт) до границы балансовой принадлежности Заявителя для Техприсоединения ФПК Орловская биофабрика, договор №42427769 от 11.12.23 (свыше 670 кВт; протяженность 0,02 км) | O_ОР-2105 | 2025 | 2025 | 7.2242 | 8.6691 | 9.9946 | 0 | 9.9946 | 6.287 | 3.7076 | 0 | 8.6691 | 6.287 | 0 | 0 | 6.287 | 0 | 0 | 0 | 0 | 0 | 0 | 0 | 0 | 0 | 0 | 0 | 0 | 0
7.2.1.2 | Модернизация ПС 110/35/10 кВ Дмитровская с установкой независимой защиты ближнего резервирования силовых трансформаторов (2 шт) | O_ОР-2106 | 2025 | 2026 | 8.6297 | 10.3557 | 12.4687 | 0 | 12.4687 | 8.3223 | 4.1464 | 0 | 10.3557 | 8.3223 | 0 | 0 | 0.41504 | 7.9072 | 0 | 0 | 0 | 0 | 0 | 0 | 0 | 0 | 0 | 0 | 0 | 0
7.2.1.2 | Техперевооружение ПС 110/35/10 кВ Богородицкая с заменой аккумуляторной батареи СОУПТ (1 шт), приведением помещений АКБ к нормативным требованиям | O_ОР-2107 | 2025 | 2026 | 22.4943 | 26.9932 | 32.5402 | 0 | 32.5402 | 31.0354 | 1.5049 | 0 | 26.9932 | 31.0354 | 0 | 0 | 0.70976 | 30.3256 | 0 | 0 | 0 | 0 | 0 | 0 | 0 | 0 | 0 | 0 | 0 | 0
7.1.1.3 | Строительство ответвления оп.13 ВЛ 10 кВ ф.10.780 ПС 110/10/6 кВ Юго-Восточная с установкой ответвительной арматуры, пункта секционирования с использованием реклоузеров (1 шт), разъединителей (2 шт), ПКУ (1 шт) до границы балансовой принадлежности Заявителя для Техприсоединения ООО Объединение Альфапластик, договор №42427749 от 10.01.24 (свыше 670 кВт; протяженность 2,4 км) | O_ОР-2108 | 2025 | 2025 | 16.9401 | 20.3281 | 23.4363 | 0 | 23.4363 | 6.657 | 16.7793 | 0 | 20.3281 | 6.657 | 0 | 0 | 6.657 | 0 | 0 | 0 | 0 | 0 | 0 | 0 | 0 | 0 | 0 | 0 | 0 | 0
7.2.1.2 | Модернизация ПС 110/35/6 кВ Верховье II с установкой устройств АЧР (4 шт) | O_ОР-2111 | 2024 | 2025 | 2.2256 | 2.6707 | 3.0591 | 0 | 3.0591 | 1.8572 | 1.202 | 0 | 2.6707 | 1.8572 | 0 | 0.25157 | 1.6056 | 0 | 0 | 0 | 0 | 0 | 0 | 0 | 0 | 0 | 0 | 0 | 0 | 0
7.2.4.2 | Модернизация ПС 110: Заводская, Юго-Восточная, Пищевая, Восточная, Северная, Железнодорожная, Центральная, Западная, Кромская, Хлебопродукты, Южная, Химмаш, Советская филиала Орелэнерго с установкой защитных ограждений (0,52 км) | O_ОР-2113 | 2024 | 2024 | 12.0384 | 14.4461 | 15.8602 | 0 | 15.8602 | 15.6078 | 0.25239 | 0 | 14.4461 | 15.6078 | 0 | 15.6078 | 0 | 0 | 0 | 0 | 0 | 0 | 0 | 0 | 0 | 0 | 0 | 0 | 0 | 0
7.2.2.1 | Реконструкция участка ВЛ 10 кВ ф.7 ПС 35/10 кВ Подберезово с изменением границ полосы отвода и охранных зон (Снятие ограничений в пользовании земельным участком Овсянникова А.М, договор №42380510 от 28.07.23, Мценский р-он; протяженность 0,245 км) | O_ОР-2114 | 2024 | 2024 | 2.2665 | 2.7198 | 2.986 | 0 | 2.986 | 0.55557 | 2.4305 | 0 | 2.7198 | 0.55557 | 0 | 0.55557 | 0 | 0 | 0 | 0 | 0 | 0 | 0 | 0 | 0 | 0 | 0 | 0 | 0 | 0
7.2.2.1 | Реконструкция участка ВЛ 10 кВ ф.15 ПС 35/10 кВ Крутое с изменением границ полосы отвода и охранных зон (Снятие ограничений в пользовании земельным участком АО СК Здоровецкое, договор №42441306 от 29.12.23, Ливенский р-он; протяженность 0,117 км) | O_ОР-2115 | 2024 | 2024 | 1.4998 | 1.7998 | 1.976 | 0 | 1.976 | 0.45262 | 1.5234 | 0 | 1.7998 | 0.45262 | 0 | 0.45262 | 0 | 0 | 0 | 0 | 0 | 0 | 0 | 0 | 0 | 0 | 0 | 0 | 0 | 0
7.2.2.1 | Реконструкция участка ВЛ 10 кВ ф.1 ПС 220/110/10 кВ Мценск с изменением границ полосы отвода и охранных зон (Снятие ограничений в пользовании земельным участком ООО МЭЗ ЮНЭКО, договор №42484521 от 03.05.24, Мценский р-он; протяженность 0,719 км) | O_ОР-2118 | 2024 | 2024 | 4.5854 | 5.5024 | 6.0411 | 0 | 6.0411 | 3.0802 | 2.9608 | 0 | 5.5024 | 3.0802 | 0 | 3.0802 | 0 | 0 | 0 | 0 | 0 | 0 | 0 | 0 | 0 | 0 | 0 | 0 | 0 | 0
7.2.2.1 | Реконструкция участка ВЛ 10 кВ ф.28 ПС 110/10 кВ Володарская с изменением границ полосы отвода и охранных зон (Снятие ограничений в пользовании земельным участком Христовой Х.Н, договор №42461969 от 11.03.24, Орловский р-он; протяженность 0,2 км) | O_ОР-2140 | 2024 | 2024 | 2.005 | 2.406 | 2.6415 | 0 | 2.6415 | 0.45679 | 2.1847 | 0 | 2.406 | 0.45679 | 0 | 0.45679 | 0 | 0 | 0 | 0 | 0 | 0 | 0 | 0 | 0 | 0 | 0 | 0 | 0 | 0
8.2.2.2 | Модернизация ВЛ 110 кВ (ПС 110 кВ: Гагарин, НС-21, Субботники) совместным подвесом ВОЛС (107,1 км) с монтажом оборудования технологических каналов связи (ССПИ) | F_2795 | 2025 | 2027 | 82.7343 | 99.2812 | 124.8195 | 0 | 124.8195 | 90.4136 | 34.4058 | 0 | 99.2812 | 90.4136 | 0 | 0 | 0.96008 | 5.8998 | 83.5538 | 0 | 0 | 0 | 0 | 0 | 0 | 0 | 0 | 0 | 0 | 0
8.2.2.2 | Техперевооружение ВЛ 0,4 кВ №1 от ТП 024 ВЛ 1003 ПС 110/35/10 кВ Шумячи с заменой провода (протяженность 1,055 км) | F_СМ-779 | 2016 | 2025 | 3.6018 | 4.3222 | 4.9816 | 0 | 4.9816 | 3.5027 | 1.4789 | 0.009599 | 4.3126 | 3.5027 | 0 | 0 | 3.4931 | 0 | 0 | 0 | 0 | 0 | 0 | 0 | 0 | 0 | 0 | 0 | 0 | 0
8.2.2.2 | Техперевооружение ВЛ 35 кВ Березка – Хмелита с заменой провода и опор (протяженность 32,1 км) | G_СМ-1482 | 2027 | 2028 | 398.6395 | 478.3673 | 631.1448 | 0 | 631.1448 | 248.4754 | 382.6695 | 0 | 478.3673 | 248.4754 | 0 | 0 | 0 | 0 | 1.816 | 246.6594 | 0 | 0 | 0 | 0 | 0 | 0 | 0 | 0 | 0 | 0
8.2.1.2 | Техперевооружение ПС 110/35/10 кВ Дорогобуж-1 с заменой аккумуляторной установки постоянного оперативного тока (1 шт) | G_СМ-1534 | 2023 | 2025 | 34.0279 | 40.8335 | 45.6647 | 0 | 45.6647 | 38.4378 | 7.227 | 0 | 40.8335 | 38.4378 | 0.52784 | 23.0318 | 14.8781 | 0 | 0 | 0 | 0 | 0 | 0 | 0 | 0 | 0 | 0 | 0 | 0 | 0
8.2.1.2 | Техперевооружение ПС 110/35/10 кВ Ельня с заменой аккумуляторной установки постоянного оперативного тока (1 шт) | G_СМ-1535 | 2021 | 2024 | 95.4034 | 114.4841 | 119.158 | 0 | 119.158 | 42.8612 | 76.2968 | 0.44596 | 114.0381 | 42.8612 | 38.2835 | 4.1317 | 0 | 0 | 0 | 0 | 0 | 0 | 0 | 0 | 0 | 0 | 0 | 0 | 0 | 0
8.2.1.2 | Техперевооружение ПС 110/35/10 кВ Пречистое с заменой аккумуляторной установки постоянного оперативного тока (1 шт) | G_СМ-1537 | 2025 | 2026 | 212.9081 | 255.4898 | 307.7886 | 0 | 307.7886 | 16.1626 | 291.6261 | 0 | 255.4898 | 16.1626 | 0 | 0 | 0.60901 | 15.5536 | 0 | 0 | 0 | 0 | 0 | 0 | 0 | 0 | 0 | 0 | 0 | 0
8.2.1.2 | Техперевооружение ПС 110/35/10 кВ Хиславичи с заменой аккумуляторной установки постоянного оперативного тока (1 шт) | G_СМ-1538 | 2024 | 2025 | 17.5744 | 21.0893 | 24.2758 | 0 | 24.2758 | 17.6424 | 6.6333 | 0 | 21.0893 | 17.6424 | 0 | 0.57995 | 17.0625 | 0 | 0 | 0 | 0 | 0 | 0 | 0 | 0 | 0 | 0 | 0 | 0 | 0
8.2.1.2 | Техперевооружение ПС 110/10 кВ Угра с заменой ячеек КРУН 10 кВ (17 шт) | G_СМ-1551 | 2028 | 2029 | 43.303 | 51.9636 | 71.6961 | 0 | 71.6961 | 46.9016 | 24.7945 | 0 | 51.9636 | 46.9016 | 0 | 0 | 0 | 0 | 0 | 0.39214 | 46.5095 | 0 | 0 | 0 | 0 | 0 | 0 | 0 | 0 | 0
8.2.1.2 | Модернизация ПС 35/10 кВ Алферово с установкой защит от дуговых замыканий (16 шт) и микропроцессорных устройств РЗА (5 шт), в ячейках 10 кВ (Акт Предписания № АП-Ц-212-20-КПП от 20.11.20) | G_СМ-1600 | 2017 | 2026 | 9.3623 | 11.2348 | 13.5454 | 0 | 13.5454 | 4.4868 | 9.0586 | 0.057412 | 11.1773 | 4.4868 | 0 | 0 | 0 | 4.4294 | 0 | 0 | 0 | 0 | 0 | 0 | 0 | 0 | 0 | 0 | 0 | 0
8.2.1.2 | Модернизация ПС 35/10 кВ Пушкино с установкой защит от дуговых замыканий в ячейках 10 кВ (16 шт) и микропроцессорных терминалов (6 шт) | G_СМ-1605 | 2023 | 2025 | 10.4623 | 12.5548 | 14.4308 | 0 | 14.4308 | 5.0292 | 9.4016 | 0 | 12.5548 | 5.0292 | 0.14778 | 0 | 4.8815 | 0 | 0 | 0 | 0 | 0 | 0 | 0 | 0 | 0 | 0 | 0 | 0 | 0
8.2.1.2 | Модернизация ПС 35/10 кВ Яново с установкой защит от дуговых замыканий в ячейках 10 кВ (16 шт) | G_СМ-1606 | 2027 | 2028 | 3.5787 | 4.2944 | 5.6547 | 0 | 5.6547 | 2.868 | 2.7867 | 0 | 4.2944 | 2.868 | 0 | 0 | 0 | 0 | 0.1502 | 2.7178 | 0 | 0 | 0 | 0 | 0 | 0 | 0 | 0 | 0 | 0
8.2.1.2 | Модернизация ПС 35/10 кВ Каськово с установкой защит от дуговых замыканий в ячейках 10 кВ (16 шт) | M_СМ-1612 | 2027 | 2028 | 3.5787 | 4.2944 | 5.6547 | 0 | 5.6547 | 2.8809 | 2.7738 | 0 | 4.2944 | 2.8809 | 0 | 0 | 0 | 0 | 0.15117 | 2.7298 | 0 | 0 | 0 | 0 | 0 | 0 | 0 | 0 | 0 | 0
8.2.1.2 | Модернизация ПС 35/10 кВ Казулино с установкой защит от дуговых замыканий в ячейках 10 кВ (15 шт) и микропроцессорных терминалов (7 шт) | G_СМ-1632 | 2023 | 2024 | 8.2623 | 9.9148 | 10.8809 | 0 | 10.8809 | 5.4902 | 5.3907 | 0 | 9.9148 | 5.4902 | 0.03899 | 5.4512 | 0 | 0 | 0 | 0 | 0 | 0 | 0 | 0 | 0 | 0 | 0 | 0 | 0 | 0
8.2.1.2 | Модернизация ПС 35/10 кВ Павлово с установкой защит от дуговых замыканий в ячейках 10 кВ (16 шт) и микропроцессорных терминалов (4 шт) | M_СМ-1635 | 2027 | 2028 | 8.2623 | 9.9148 | 13.0561 | 0 | 13.0561 | 4.8859 | 8.1702 | 0 | 9.9148 | 4.8859 | 0 | 0 | 0 | 0 | 0.25046 | 4.6355 | 0 | 0 | 0 | 0 | 0 | 0 | 0 | 0 | 0 | 0
8.2.1.2 | Модернизация ПС 35/10 кВ Мутище с установкой защит от дуговых замыканий в ячейках 10 кВ (16 шт) и микропроцессорных терминалов (3 шт) | M_СМ-1636 | 2027 | 2028 | 7.1623 | 8.5948 | 11.3178 | 0 | 11.3178 | 4.3847 | 6.9331 | 0 | 8.5948 | 4.3847 | 0 | 0 | 0 | 0 | 0.22564 | 4.159 | 0 | 0 | 0 | 0 | 0 | 0 | 0 | 0 | 0 | 0
8.2.1.2 | Модернизация ПС 35/10 кВ Добромино с установкой защит от дуговых замыканий в ячейках 10 кВ (15 шт) | G_СМ-1648 | 2027 | 2028 | 3.3816 | 4.0579 | 5.3434 | 0 | 5.3434 | 2.7223 | 2.6211 | 0 | 4.0579 | 2.7223 | 0 | 0 | 0 | 0 | 0.14172 | 2.5806 | 0 | 0 | 0 | 0 | 0 | 0 | 0 | 0 | 0 | 0
8.2.1.2 | Модернизация ПС 35/10 кВ ЗССК с установкой защит от дуговых замыканий (13 шт) и микропроцессорных устройств РЗА (2 шт), в ячейках 6 кВ (Акт Предписания № АП-Ц-212-20-КПП от 20.11.20) | G_СМ-1652 | 2017 | 2026 | 5.1874 | 6.2249 | 7.5021 | 0 | 7.5021 | 2.1202 | 5.382 | 0.046648 | 6.1783 | 2.1202 | 0 | 0 | 0 | 2.0735 | 0 | 0 | 0 | 0 | 0 | 0 | 0 | 0 | 0 | 0 | 0 | 0
8.2.1.2 | Модернизация ПС 35/10 кВ Зимец с установкой защит от дуговых замыканий в ячейках 10 кВ (14 шт) и микропроцессорных терминалов (2 шт) | G_СМ-1654 | 2023 | 2025 | 5.3845 | 6.4614 | 7.4062 | 0 | 7.4062 | 3.003 | 4.4033 | 0 | 6.4614 | 3.003 | 0.16978 | 0 | 2.8332 | 0 | 0 | 0 | 0 | 0 | 0 | 0 | 0 | 0 | 0 | 0 | 0 | 0
8.2.1.2 | Модернизация ПС 35/10 кВ Васино с установкой защит от дуговых замыканий в ячейках 10 кВ (8 шт) и микропроцессорных терминалов (5 шт) | M_СМ-1665 | 2023 | 2024 | 7.7857 | 9.3429 | 10.1829 | 0 | 10.1829 | 1.8913 | 8.2916 | 0 | 9.3429 | 1.8913 | 0.2392 | 1.6521 | 0 | 0 | 0 | 0 | 0 | 0 | 0 | 0 | 0 | 0 | 0 | 0 | 0 | 0
8.2.1.2 | Модернизация ПС 35/10 кВ Булгаково с установкой защит от дуговых замыканий в ячейках 10 кВ (8 шт) и микропроцессорных терминалов (5 шт) | G_СМ-1674 | 2026 | 2027 | 7.7857 | 9.3429 | 11.7645 | 0 | 11.7645 | 3.7713 | 7.9933 | 0 | 9.3429 | 3.7713 | 0 | 0 | 0 | 0.19095 | 3.5803 | 0 | 0 | 0 | 0 | 0 | 0 | 0 | 0 | 0 | 0 | 0
8.2.1.2 | Модернизация ПС 35/10 кВ Батищево с установкой защит от дуговых замыканий (7 шт) и микропроцессорных устройств РЗА (4 шт), в ячейках 10 кВ (Акт Предписания № АП-Ц-212-20-КПП от 20.11.20) | G_СМ-1676 | 2017 | 2026 | 6.205 | 7.446 | 8.9801 | 0 | 8.9801 | 2.6931 | 6.287 | 0.025117 | 7.4209 | 2.6931 | 0 | 0 | 0 | 2.668 | 0 | 0 | 0 | 0 | 0 | 0 | 0 | 0 | 0 | 0 | 0 | 0
8.2.1.2 | Модернизация ПС 35/10 кВ Гаристово с установкой защит от дуговых замыканий в ячейках 10 кВ (7 шт) и микропроцессорных терминалов (3 шт) | G_СМ-1677 | 2025 | 2026 | 5.105 | 6.126 | 7.3752 | 0 | 7.3752 | 2.4686 | 4.9067 | 0 | 6.126 | 2.4686 | 0 | 0 | 0.12845 | 2.3401 | 0 | 0 | 0 | 0 | 0 | 0 | 0 | 0 | 0 | 0 | 0 | 0
8.2.1.2 | Модернизация ПС 35/10 кВ Беззаботы с установкой защит от дуговых замыканий в ячейках 10 кВ (7 шт) и микропроцессорных терминалов (3 шт) | M_СМ-1682 | 2025 | 2026 | 5.105 | 6.126 | 7.3752 | 0 | 7.3752 | 2.4686 | 4.9067 | 0 | 6.126 | 2.4686 | 0 | 0 | 0.12845 | 2.3401 | 0 | 0 | 0 | 0 | 0 | 0 | 0 | 0 | 0 | 0 | 0 | 0
8.2.1.2 | Модернизация ПС 35/10 кВ Велисто с установкой защит от дуговых замыканий в ячейках 10 кВ (7 шт) и микропроцессорных терминалов (4 шт) | G_СМ-1686 | 2023 | 2025 | 6.205 | 7.446 | 8.552 | 0 | 8.552 | 2.8246 | 5.7274 | 0 | 7.446 | 2.8246 | 0.10445 | 0 | 2.7201 | 0 | 0 | 0 | 0 | 0 | 0 | 0 | 0 | 0 | 0 | 0 | 0 | 0
8.2.1.2 | Модернизация ПС 35/10 кВ Усвятье с установкой защит от дуговых замыканий в ячейках 10 кВ (18 шт) | M_СМ-1700 | 2027 | 2028 | 3.9728 | 4.7674 | 6.2774 | 0 | 6.2774 | 3.2061 | 3.0713 | 0 | 4.7674 | 3.2061 | 0 | 0 | 0 | 0 | 0.16897 | 3.0371 | 0 | 0 | 0 | 0 | 0 | 0 | 0 | 0 | 0 | 0
8.2.1.2 | Модернизация ПС 35/10 кВ Ушаково с установкой защит от дуговых замыканий в ячейках 10 кВ (20 шт) | M_СМ-1710 | 2027 | 2028 | 4.3669 | 5.2403 | 6.9005 | 0 | 6.9005 | 3.6491 | 3.2514 | 0 | 5.2403 | 3.6491 | 0 | 0 | 0 | 0 | 0.18896 | 3.4601 | 0 | 0 | 0 | 0 | 0 | 0 | 0 | 0 | 0 | 0
8.2.1.2 | Модернизация ПС 35/10 кВ Коробец с установкой защит от дуговых замыканий в ячейках 10 кВ (21 шт) | M_СМ-1714 | 2027 | 2028 | 4.564 | 5.4768 | 7.2118 | 0 | 7.2118 | 3.8159 | 3.3959 | 0 | 5.4768 | 3.8159 | 0 | 0 | 0 | 0 | 0.19841 | 3.6175 | 0 | 0 | 0 | 0 | 0 | 0 | 0 | 0 | 0 | 0
8.2.1.2 | Модернизация ПС 35/10 кВ Шаломино с установкой защит от дуговых замыканий в ячейках 10 кВ (12 шт) и микропроцессорных терминалов (3 шт) | M_СМ-1715 | 2025 | 2026 | 6.0903 | 7.3084 | 8.799 | 0 | 8.799 | 3.3242 | 5.4747 | 0 | 7.3084 | 3.3242 | 0 | 0 | 0.17161 | 3.1526 | 0 | 0 | 0 | 0 | 0 | 0 | 0 | 0 | 0 | 0 | 0 | 0
8.2.1.2 | Модернизация ПС 110/35/10 кВ Дорогобуж-1 с монтажом устройств автоматической частотной разгрузки | G_СМ-1734 | 2017 | 2026 | 1.9553 | 2.3463 | 2.8284 | 0 | 2.8284 | 0.55857 | 2.2698 | 0.014455 | 2.3319 | 0.55857 | 0 | 0 | 0 | 0.54411 | 0 | 0 | 0 | 0 | 0 | 0 | 0 | 0 | 0 | 0 | 0 | 0
8.2.1.2 | Модернизация ПС 110/35/10 кВ Сапрыкино с монтажом устройств автоматической частотной разгрузки | G_СМ-1735 | 2017 | 2026 | 1.9553 | 2.3463 | 2.8284 | 0 | 2.8284 | 0.54404 | 2.2844 | 0.014455 | 2.3319 | 0.54404 | 0 | 0 | 0 | 0.52958 | 0 | 0 | 0 | 0 | 0 | 0 | 0 | 0 | 0 | 0 | 0 | 0
8.2.1.2 | Модернизация ПС 110/10 кВ Ярцево-1 с монтажом устройств автоматической частотной разгрузки | G_СМ-1736 | 2017 | 2026 | 1.9553 | 2.3463 | 2.8284 | 0 | 2.8284 | 0.51365 | 2.3147 | 0.014455 | 2.3319 | 0.51365 | 0 | 0 | 0 | 0.49919 | 0 | 0 | 0 | 0 | 0 | 0 | 0 | 0 | 0 | 0 | 0 | 0
8.2.1.2 | Модернизация ПС 110/35/10 кВ Починок с монтажом устройств автоматической частотной разгрузки | G_СМ-1737 | 2017 | 2025 | 1.9553 | 2.3463 | 2.7029 | 0 | 2.7029 | 0.46002 | 2.2429 | 0.014455 | 2.3319 | 0.46002 | 0 | 0 | 0.44557 | 0 | 0 | 0 | 0 | 0 | 0 | 0 | 0 | 0 | 0 | 0 | 0 | 0
8.2.1.2 | Модернизация ПС 110/35/10 кВ Мишино с монтажом устройств автоматической частотной разгрузки | G_СМ-1738 | 2017 | 2025 | 1.9553 | 2.3463 | 2.7029 | 0 | 2.7029 | 0.53627 | 2.1666 | 0.014455 | 2.3319 | 0.53627 | 0 | 0 | 0.52182 | 0 | 0 | 0 | 0 | 0 | 0 | 0 | 0 | 0 | 0 | 0 | 0 | 0
8.2.1.2 | Модернизация ПС 110/10 кВ Субботники с монтажом устройств автоматической частотной разгрузки | G_СМ-1739 | 2017 | 2025 | 1.9553 | 2.3463 | 2.7029 | 0 | 2.7029 | 0.58078 | 2.1221 | 0.014455 | 2.3319 | 0.58078 | 0 | 0 | 0.56632 | 0 | 0 | 0 | 0 | 0 | 0 | 0 | 0 | 0 | 0 | 0 | 0 | 0
8.2.1.2 | Модернизация ПС 110/35/10 кВ Темкино с монтажом устройств автоматической частотной разгрузки | G_СМ-1740 | 2017 | 2025 | 1.9553 | 2.3463 | 2.7029 | 0 | 2.7029 | 0.58078 | 2.1221 | 0.014455 | 2.3319 | 0.58078 | 0 | 0 | 0.56632 | 0 | 0 | 0 | 0 | 0 | 0 | 0 | 0 | 0 | 0 | 0 | 0 | 0
8.2.4.2 | Модернизация внешнего ограждения (0,346 км) ПС 110/35/6 кВ Индустриальная Рославльского РЭС | H_СМ-2176 | 2017 | 2024 | 7.4403 | 8.9284 | 9.7693 | 0 | 9.7693 | 5.9635 | 3.8058 | 0.17841 | 8.75 | 5.9635 | 0.16355 | 5.6215 | 0 | 0 | 0 | 0 | 0 | 0 | 0 | 0 | 0 | 0 | 0 | 0 | 0 | 0
8.2.4.2 | Модернизация помещений гаража Темкинского РЭС монтажом оборудования систем пожарно-охранной сигнализации, с. Темкино ул. Энергетиков, д.10 | H_СМ-2260 | 2018 | 2025 | 0.57034 | 0.68441 | 0.78082 | 0 | 0.78082 | 0.23645 | 0.54436 | 0.053865 | 0.63054 | 0.23645 | 0 | 0 | 0.18259 | 0 | 0 | 0 | 0 | 0 | 0 | 0 | 0 | 0 | 0 | 0 | 0 | 0
8.2.4.2 | Модернизация помещений гаража Гагаринского РЭС монтажом оборудования систем пожарно-охранной сигнализации, г. Гагарин ул. Первомайская, д.14-а | H_СМ-2261 | 2018 | 2025 | 0.74805 | 0.89766 | 1.0251 | 0 | 1.0251 | 0.30319 | 0.72189 | 0.064303 | 0.83335 | 0.30319 | 0 | 0 | 0.23889 | 0 | 0 | 0 | 0 | 0 | 0 | 0 | 0 | 0 | 0 | 0 | 0 | 0
8.2.4.2 | Модернизация помещений склада Гагаринского РЭС монтажом оборудования систем пожарно-охранной сигнализации, г. Гагарин ул. Первомайская, д.14-а | H_СМ-2262 | 2018 | 2025 | 0.59737 | 0.71684 | 0.81816 | 0 | 0.81816 | 0.19393 | 0.62422 | 0.054235 | 0.66261 | 0.19393 | 0 | 0 | 0.1397 | 0 | 0 | 0 | 0 | 0 | 0 | 0 | 0 | 0 | 0 | 0 | 0 | 0
8.2.4.2 | Модернизация помещений гаража Краснинского РЭС монтажом оборудования систем пожарно-охранной сигнализации, п.г.т.Красный, ул. Ленина д.28 | H_СМ-2263 | 2018 | 2025 | 0.59737 | 0.71684 | 0.81816 | 0 | 0.81816 | 0.22766 | 0.5905 | 0.054235 | 0.66261 | 0.22766 | 0 | 0 | 0.17342 | 0 | 0 | 0 | 0 | 0 | 0 | 0 | 0 | 0 | 0 | 0 | 0 | 0
8.2.4.2 | Модернизация помещений гаража Шумячского РЭС монтажом оборудования систем пожарно-охранной сигнализации, п. Шумячи ул. Пионерская, д.23 | H_СМ-2264 | 2018 | 2025 | 0.57034 | 0.68441 | 0.77922 | 0 | 0.77922 | 0.29591 | 0.48331 | 0.064303 | 0.6201 | 0.29591 | 0 | 0 | 0.2316 | 0 | 0 | 0 | 0 | 0 | 0 | 0 | 0 | 0 | 0 | 0 | 0 | 0
8.2.4.2 | Модернизация помещений гаража Монастырщинского РЭС монтажом оборудования систем пожарно-охранной сигнализации, п. Монастырщина ул. 1-я Северная, д. 1-а | H_СМ-2265 | 2018 | 2025 | 0.59737 | 0.71684 | 0.81816 | 0 | 0.81816 | 0.26483 | 0.55333 | 0.054235 | 0.66261 | 0.26483 | 0 | 0 | 0.21059 | 0 | 0 | 0 | 0 | 0 | 0 | 0 | 0 | 0 | 0 | 0 | 0 | 0
8.2.4.2 | Модернизация помещений гаража Сычевского РЭС с монтажом оборудования систем пожарно-охранной сигнализации, д.Малое Яковцево | H_СМ-2268 | 2011 | 2025 | 1.1806 | 1.4167 | 1.6233 | 0 | 1.6233 | 1.004 | 0.61933 | 0.065123 | 1.3515 | 1.004 | 0 | 0 | 0.93888 | 0 | 0 | 0 | 0 | 0 | 0 | 0 | 0 | 0 | 0 | 0 | 0 | 0
8.2.4.2 | Модернизация помещений конторы электрических сетей Смоленского РЭС монтажом оборудования систем пожарно-охранной сигнализации, г.Смоленск, ул.Попова 7 | H_СМ-2288 | 2012 | 2025 | 3.9426 | 4.7311 | 5.4457 | 0 | 5.4457 | 1.2827 | 4.163 | 0.057714 | 4.6734 | 1.2827 | 0 | 0 | 1.225 | 0 | 0 | 0 | 0 | 0 | 0 | 0 | 0 | 0 | 0 | 0 | 0 | 0
8.2.1.2 | Модернизация ПС 35/10 кВ Балтутино с установкой защит от дуговых замыканий в ячейках 10 кВ (14 шт) и микропроцессорных терминалов (2 шт) | M_СМ-2539 | 2023 | 2025 | 5.3845 | 6.4614 | 7.4103 | 0 | 7.4103 | 3.0032 | 4.4071 | 0 | 6.4614 | 3.0032 | 0.15392 | 0 | 2.8493 | 0 | 0 | 0 | 0 | 0 | 0 | 0 | 0 | 0 | 0 | 0 | 0 | 0
8.2.1.2 | Модернизация ПС 35/10 кВ Вадино с установкой защит от дуговых замыканий в ячейках 10 кВ (20 шт) | M_СМ-2542 | 2027 | 2028 | 4.3669 | 5.2403 | 6.9005 | 0 | 6.9005 | 3.6491 | 3.2514 | 0 | 5.2403 | 3.6491 | 0 | 0 | 0 | 0 | 0.18896 | 3.4601 | 0 | 0 | 0 | 0 | 0 | 0 | 0 | 0 | 0 | 0
8.2.2.2 | Техперевооружение ВЛ 110 кВ Голынки - Демидов (ВЛ-115) с ответвлением на ПС 110/35/10 кВ Каспля №1 с заменой грозотроса (протяженность 58,6 км) | J_СМ-2573 | 2026 | 2027 | 39.2756 | 47.1307 | 59.3762 | 0 | 59.3762 | 34.2366 | 25.1396 | 0 | 47.1307 | 34.2366 | 0 | 0 | 0 | 1.3479 | 32.8887 | 0 | 0 | 0 | 0 | 0 | 0 | 0 | 0 | 0 | 0 | 0
8.2.2.2 | Техперевооружение ВЛ 110 кВ Михайловская - Пречистое (ВЛ-192) с заменой грозотроса (протяженность 51,0 км) | J_СМ-2574 | 2026 | 2027 | 34.7336 | 41.6804 | 52.5017 | 0 | 52.5017 | 29.8509 | 22.6509 | 0 | 41.6804 | 29.8509 | 0 | 0 | 0 | 1.2797 | 28.5711 | 0 | 0 | 0 | 0 | 0 | 0 | 0 | 0 | 0 | 0 | 0
8.6 | Модернизация ПС 110/35/10 кВ Духовщина с установкой оборудования систем видеонаблюдения | J_СМ-2613 | 2022 | 2024 | 1.6315 | 1.9578 | 2.1339 | 0 | 2.1339 | 1.5487 | 0.58528 | 0.008023 | 1.9498 | 1.5487 | 0.18516 | 1.3555 | 0 | 0 | 0 | 0 | 0 | 0 | 0 | 0 | 0 | 0 | 0 | 0 | 0 | 0
8.2.4.2 | Модернизация ПС 110/35/10 кВ Ельня с монтажом оборудования систем видеонаблюдения | J_СМ-2615 | 2025 | 2026 | 1.6315 | 1.9578 | 2.3496 | 0 | 2.3496 | 0.80841 | 1.5412 | 0 | 1.9578 | 0.80841 | 0 | 0 | 0.099616 | 0.70879 | 0 | 0 | 0 | 0 | 0 | 0 | 0 | 0 | 0 | 0 | 0 | 0
8.2.4.2 | Модернизация ПС 110/35/10 кВ Кардымово с монтажом оборудования систем видеонаблюдения | J_СМ-2616 | 2024 | 2025 | 1.6315 | 1.9578 | 2.2439 | 0 | 2.2439 | 0.77201 | 1.4719 | 0 | 1.9578 | 0.77201 | 0 | 0.095342 | 0.67667 | 0 | 0 | 0 | 0 | 0 | 0 | 0 | 0 | 0 | 0 | 0 | 0 | 0
8.6 | Модернизация ПС 110/35/10 кВ Сафоново с установкой оборудования систем видеонаблюдения | J_СМ-2618 | 2022 | 2024 | 1.9578 | 2.3493 | 2.566 | 0 | 2.566 | 1.9581 | 0.60786 | 0.00722 | 2.3421 | 1.9581 | 0.16662 | 1.7843 | 0 | 0 | 0 | 0 | 0 | 0 | 0 | 0 | 0 | 0 | 0 | 0 | 0 | 0
8.6 | Модернизация ПС 110/35/10 кВ Каспля с установкой оборудования систем видеонаблюдения | J_СМ-2619 | 2022 | 2024 | 1.6315 | 1.9578 | 2.1315 | 0 | 2.1315 | 1.33 | 0.80152 | 0.008023 | 1.9498 | 1.33 | 0.18516 | 1.1368 | 0 | 0 | 0 | 0 | 0 | 0 | 0 | 0 | 0 | 0 | 0 | 0 | 0 | 0
8.2.4.2 | Модернизация ПС 110/10 кВ Угра с монтажом оборудования систем видеонаблюдения | J_СМ-2620 | 2024 | 2025 | 1.6315 | 1.9578 | 2.2439 | 0 | 2.2439 | 0.77202 | 1.4719 | 0 | 1.9578 | 0.77202 | 0 | 0.095103 | 0.67692 | 0 | 0 | 0 | 0 | 0 | 0 | 0 | 0 | 0 | 0 | 0 | 0 | 0
8.2.4.2 | Модернизация ПС 110/10 кВ Ярцево-1 с монтажом оборудования систем видеонаблюдения | J_СМ-2621 | 2024 | 2025 | 1.6315 | 1.9578 | 2.2439 | 0 | 2.2439 | 0.77202 | 1.4719 | 0 | 1.9578 | 0.77202 | 0 | 0.095103 | 0.67692 | 0 | 0 | 0 | 0 | 0 | 0 | 0 | 0 | 0 | 0 | 0 | 0 | 0
8.2.4.2 | Модернизация внешнего ограждения (0,11 км) ПС 35/10 кВ Аврора | J_СМ-2625 | 2024 | 2025 | 2.6556 | 3.1868 | 3.6658 | 0 | 3.6658 | 1.8289 | 1.837 | 0 | 3.1868 | 1.8289 | 0 | 0.085377 | 1.7435 | 0 | 0 | 0 | 0 | 0 | 0 | 0 | 0 | 0 | 0 | 0 | 0 | 0
8.2.4.2 | Модернизация внешнего ограждения (0,113 км) ПС 35/10 кВ Акатово | J_СМ-2626 | 2024 | 2025 | 2.7165 | 3.2598 | 3.7499 | 0 | 3.7499 | 1.8521 | 1.8978 | 0 | 3.2598 | 1.8521 | 0 | 0.085516 | 1.7666 | 0 | 0 | 0 | 0 | 0 | 0 | 0 | 0 | 0 | 0 | 0 | 0 | 0
8.2.4.2 | Модернизация внешнего ограждения (0,109 км) ПС 35/10 кВ Артемово | J_СМ-2627 | 2024 | 2025 | 2.6354 | 3.1624 | 3.6378 | 0 | 3.6378 | 1.82 | 1.8178 | 0 | 3.1624 | 1.82 | 0 | 0.085327 | 1.7347 | 0 | 0 | 0 | 0 | 0 | 0 | 0 | 0 | 0 | 0 | 0 | 0 | 0
8.2.4.2 | Модернизация внешнего ограждения (0,12 км) ПС 35/10 кВ Баскаковка | J_СМ-2628 | 2024 | 2025 | 2.8584 | 3.4301 | 3.9462 | 0 | 3.9462 | 1.9555 | 1.9907 | 0 | 3.4301 | 1.9555 | 0 | 0.085849 | 1.8697 | 0 | 0 | 0 | 0 | 0 | 0 | 0 | 0 | 0 | 0 | 0 | 0 | 0
8.2.4.2 | Модернизация внешнего ограждения (0,144 км) ПС 35/10 кВ Бекрино | J_СМ-2629 | 2024 | 2025 | 3.345 | 4.0139 | 4.6192 | 0 | 4.6192 | 2.2705 | 2.3488 | 0 | 4.0139 | 2.2705 | 0 | 0.086986 | 2.1835 | 0 | 0 | 0 | 0 | 0 | 0 | 0 | 0 | 0 | 0 | 0 | 0 | 0
8.2.4.2 | Модернизация внешнего ограждения (0,167 км) ПС 35/10 кВ Березка | J_СМ-2630 | 2024 | 2025 | 3.8113 | 4.5735 | 5.2648 | 0 | 5.2648 | 2.775 | 2.4898 | 0 | 4.5735 | 2.775 | 0 | 0.088077 | 2.6869 | 0 | 0 | 0 | 0 | 0 | 0 | 0 | 0 | 0 | 0 | 0 | 0 | 0
8.2.4.2 | Модернизация внешнего ограждения (0,128 км) ПС 35/10 кВ Высокое | J_СМ-2631 | 2024 | 2025 | 3.0206 | 3.6247 | 4.1705 | 0 | 4.1705 | 2.0401 | 2.1303 | 0 | 3.6247 | 2.0401 | 0 | 0.086228 | 1.9539 | 0 | 0 | 0 | 0 | 0 | 0 | 0 | 0 | 0 | 0 | 0 | 0 | 0
8.2.4.2 | Модернизация внешнего ограждения (0,246 км) ПС 110/35/10 кВ Всходы | J_СМ-2632 | 2024 | 2025 | 5.4129 | 6.4955 | 7.4806 | 0 | 7.4806 | 4.0841 | 3.3965 | 0 | 6.4955 | 4.0841 | 0 | 0.091824 | 3.9923 | 0 | 0 | 0 | 0 | 0 | 0 | 0 | 0 | 0 | 0 | 0 | 0 | 0
8.2.4.2 | Модернизация внешнего ограждения (0,108 км) ПС 35/10 кВ Горки | J_СМ-2633 | 2024 | 2025 | 2.6151 | 3.1381 | 3.6097 | 0 | 3.6097 | 1.7995 | 1.8102 | 0 | 3.1381 | 1.7995 | 0 | 0.085282 | 1.7142 | 0 | 0 | 0 | 0 | 0 | 0 | 0 | 0 | 0 | 0 | 0 | 0 | 0
8.2.4.2 | Модернизация внешнего ограждения (0,074 км) ПС 35/10 кВ Дружба | J_СМ-2634 | 2024 | 2025 | 1.5996 | 1.9195 | 2.2062 | 0 | 2.2062 | 1.2997 | 0.90647 | 0 | 1.9195 | 1.2997 | 0 | 0.083668 | 1.216 | 0 | 0 | 0 | 0 | 0 | 0 | 0 | 0 | 0 | 0 | 0 | 0 | 0
8.2.4.2 | Модернизация внешнего ограждения (0,327 км) ПС 110/35/10 кВ Днепровск | J_СМ-2635 | 2024 | 2025 | 7.0551 | 8.4661 | 9.752 | 0 | 9.752 | 5.155 | 4.597 | 0 | 8.4661 | 5.155 | 0 | 0.095664 | 5.0593 | 0 | 0 | 0 | 0 | 0 | 0 | 0 | 0 | 0 | 0 | 0 | 0 | 0
8.2.4.2 | Модернизация внешнего ограждения (0,142 км) ПС 35/10 кВ Захарьевское | J_СМ-2636 | 2024 | 2025 | 3.3044 | 3.9653 | 4.5632 | 0 | 4.5632 | 2.2575 | 2.3057 | 0 | 3.9653 | 2.2575 | 0 | 0.086893 | 2.1706 | 0 | 0 | 0 | 0 | 0 | 0 | 0 | 0 | 0 | 0 | 0 | 0 | 0
8.2.4.2 | Модернизация внешнего ограждения (0,153 км) ПС 35/10 кВ Ивино | J_СМ-2638 | 2024 | 2025 | 3.5274 | 4.2329 | 4.8717 | 0 | 4.8717 | 2.4056 | 2.4661 | 0 | 4.2329 | 2.4056 | 0 | 0.087414 | 2.3182 | 0 | 0 | 0 | 0 | 0 | 0 | 0 | 0 | 0 | 0 | 0 | 0 | 0
8.2.4.2 | Модернизация внешнего ограждения (0,176 км) ПС 35/10 кВ Исаково | J_СМ-2639 | 2024 | 2025 | 3.9937 | 4.7925 | 5.5172 | 0 | 5.5172 | 2.8947 | 2.6225 | 0 | 4.7925 | 2.8947 | 0 | 0.088479 | 2.8062 | 0 | 0 | 0 | 0 | 0 | 0 | 0 | 0 | 0 | 0 | 0 | 0 | 0
8.2.4.2 | Модернизация внешнего ограждения (0,127 км) ПС 35/10 кВ Бехтеево | J_СМ-2640 | 2022 | 2024 | 3.0003 | 3.6004 | 3.9424 | 0 | 3.9424 | 2.2377 | 1.7047 | 0.020757 | 3.5796 | 2.2377 | 0.082003 | 2.1349 | 0 | 0 | 0 | 0 | 0 | 0 | 0 | 0 | 0 | 0 | 0 | 0 | 0 | 0
8.2.4.2 | Модернизация внешнего ограждения (0,110 км) ПС 35/10 кВ Надейковичи | J_СМ-2644 | 2022 | 2024 | 2.6556 | 3.1868 | 3.4901 | 0 | 3.4901 | 1.9788 | 1.5113 | 0.036691 | 3.1501 | 1.9788 | 0.049502 | 1.8926 | 0 | 0 | 0 | 0 | 0 | 0 | 0 | 0 | 0 | 0 | 0 | 0 | 0 | 0
8.2.4.2 | Модернизация внешнего ограждения (0,170 км) ПС 35/10 кВ Первомайская | J_СМ-2645 | 2022 | 2024 | 3.8721 | 4.6465 | 5.0909 | 0 | 5.0909 | 3.0159 | 2.0751 | 0.035864 | 4.6106 | 3.0159 | 0.070627 | 2.9094 | 0 | 0 | 0 | 0 | 0 | 0 | 0 | 0 | 0 | 0 | 0 | 0 | 0 | 0
8.2.4.2 | Модернизация внешнего ограждения (0,114 км) ПС 35/10 кВ Сож | J_СМ-2646 | 2022 | 2024 | 2.7367 | 3.2841 | 3.5969 | 0 | 3.5969 | 2.0911 | 1.5057 | 0.03589 | 3.2482 | 2.0911 | 0.051806 | 2.0035 | 0 | 0 | 0 | 0 | 0 | 0 | 0 | 0 | 0 | 0 | 0 | 0 | 0 | 0
8.2.4.2 | Модернизация внешнего ограждения (0,137 км) РПБ Глинковского РЭС | J_СМ-2648 | 2022 | 2024 | 4.5614 | 5.4737 | 5.9941 | 0 | 5.9941 | 2.618 | 3.3761 | 0.034502 | 5.4392 | 2.618 | 0.090555 | 2.493 | 0 | 0 | 0 | 0 | 0 | 0 | 0 | 0 | 0 | 0 | 0 | 0 | 0 | 0
8.2.4.2 | Модернизация внешнего ограждения (0,114 км) ПС 35/10 кВ Капыревщина | J_СМ-2649 | 2022 | 2025 | 2.757 | 3.3084 | 3.797 | 0 | 3.797 | 2.6764 | 1.1206 | 0.034893 | 3.2735 | 2.6764 | 0 | 0.17519 | 2.4663 | 0 | 0 | 0 | 0 | 0 | 0 | 0 | 0 | 0 | 0 | 0 | 0 | 0
8.2.4.2 | Модернизация внешнего ограждения (0,141 км) ПС 35/10 кВ Усвятье | J_СМ-2652 | 2022 | 2024 | 3.2841 | 3.941 | 4.3163 | 0 | 4.3163 | 2.5746 | 1.7417 | 0.041194 | 3.8998 | 2.5746 | 0.066018 | 2.4674 | 0 | 0 | 0 | 0 | 0 | 0 | 0 | 0 | 0 | 0 | 0 | 0 | 0 | 0
8.2.4.2 | Модернизация внешнего ограждения (0,145 км) ПС 35/10 кВ Добромино | J_СМ-2654 | 2022 | 2024 | 3.3652 | 4.0383 | 4.4236 | 0 | 4.4236 | 2.5871 | 1.8365 | 0.020719 | 4.0176 | 2.5871 | 0.080776 | 2.4856 | 0 | 0 | 0 | 0 | 0 | 0 | 0 | 0 | 0 | 0 | 0 | 0 | 0 | 0
8.2.4.2 | Модернизация внешнего ограждения (0,122 км) ПС 35/6 кВ ЗССК | J_СМ-2655 | 2022 | 2025 | 2.8989 | 3.4787 | 3.9943 | 0 | 3.9943 | 2.5971 | 1.3972 | 0.021798 | 3.4569 | 2.5971 | 0 | 0.17535 | 2.4 | 0 | 0 | 0 | 0 | 0 | 0 | 0 | 0 | 0 | 0 | 0 | 0 | 0
8.2.4.2 | Модернизация внешнего ограждения (0,137 км) ПС 35/10 кВ Коробец | J_СМ-2657 | 2022 | 2025 | 3.203 | 3.8436 | 4.4119 | 0 | 4.4119 | 3.022 | 1.3899 | 0.035756 | 3.8079 | 3.022 | 0 | 0.19929 | 2.7869 | 0 | 0 | 0 | 0 | 0 | 0 | 0 | 0 | 0 | 0 | 0 | 0 | 0
8.2.4.2 | Модернизация внешнего ограждения (0,117 км) ПС 110/35/10 кВ Поселки | J_СМ-2662 | 2023 | 2025 | 2.9598 | 3.5517 | 4.0773 | 0 | 4.0773 | 3.0811 | 0.99624 | 0 | 3.5517 | 3.0811 | 0.030859 | 0.20898 | 2.8412 | 0 | 0 | 0 | 0 | 0 | 0 | 0 | 0 | 0 | 0 | 0 | 0 | 0
8.2.4.2 | Модернизация внешнего ограждения (0,135 км) ПС 35/10 кВ Комаровка | J_СМ-2667 | 2023 | 2025 | 3.4666 | 4.1599 | 4.7755 | 0 | 4.7755 | 2.9133 | 1.8622 | 0 | 4.1599 | 2.9133 | 0.029377 | 0.19753 | 2.6864 | 0 | 0 | 0 | 0 | 0 | 0 | 0 | 0 | 0 | 0 | 0 | 0 | 0
8.2.4.2 | Модернизация внешнего ограждения (0,135 км) ПС 35/10 кВ Хорошово | J_СМ-2669 | 2023 | 2025 | 3.8315 | 4.5978 | 5.2802 | 0 | 5.2802 | 3.364 | 1.9162 | 0 | 4.5978 | 3.364 | 0.020579 | 0.23055 | 3.1129 | 0 | 0 | 0 | 0 | 0 | 0 | 0 | 0 | 0 | 0 | 0 | 0 | 0
8.2.4.2 | Модернизация внешнего ограждения (0,109 км) ПС 35/10 кВ Микшино | J_СМ-2670 | 2023 | 2025 | 2.9598 | 3.5517 | 4.0785 | 0 | 4.0785 | 2.5981 | 1.4804 | 0 | 3.5517 | 2.5981 | 0.018284 | 0.17718 | 2.4026 | 0 | 0 | 0 | 0 | 0 | 0 | 0 | 0 | 0 | 0 | 0 | 0 | 0
8.2.4.2 | Модернизация внешнего ограждения (0,260 км) ПС 110/35/10 кВ Мишино | J_СМ-2672 | 2024 | 2025 | 5.6967 | 6.8361 | 7.8735 | 0 | 7.8735 | 4.2557 | 3.6178 | 0 | 6.8361 | 4.2557 | 0 | 0.088505 | 4.1672 | 0 | 0 | 0 | 0 | 0 | 0 | 0 | 0 | 0 | 0 | 0 | 0 | 0
8.2.1.2 | Модернизация ПС 35/6 кВ Водозабор с установкой оборудования систем передачи для организации технологических каналов связи | J_СМ-2793 | 2021 | 2026 | 21.711 | 26.0533 | 31.3385 | 0 | 31.3385 | 5.9171 | 25.4213 | 0.48722 | 25.566 | 5.9171 | 0 | 0 | 0 | 5.4299 | 0 | 0 | 0 | 0 | 0 | 0 | 0 | 0 | 0 | 0 | 0 | 0
8.2.1.2 | Модернизация ПС 35/6 кВ Гнездово с установкой оборудования систем передачи для организации технологических каналов связи | J_СМ-2794 | 2021 | 2026 | 21.711 | 26.0533 | 31.3385 | 0 | 31.3385 | 6.5909 | 24.7476 | 0.48722 | 25.566 | 6.5909 | 0 | 0 | 0 | 6.1037 | 0 | 0 | 0 | 0 | 0 | 0 | 0 | 0 | 0 | 0 | 0 | 0
8.2.1.2 | Модернизация ПС 35/6 кВ Красный Бор с установкой оборудования систем передачи для организации технологических каналов связи | J_СМ-2796 | 2021 | 2026 | 21.711 | 26.0533 | 31.3385 | 0 | 31.3385 | 6.5909 | 24.7476 | 0.48722 | 25.566 | 6.5909 | 0 | 0 | 0 | 6.1037 | 0 | 0 | 0 | 0 | 0 | 0 | 0 | 0 | 0 | 0 | 0 | 0
8.2.1.2 | Модернизация ПС 110/10 кВ КС-3 №1 с установкой регистратора аварийных событий (РАС) | M_СМ-2817 | 2023 | 2024 | 3.9222 | 4.7067 | 5.1661 | 0 | 5.1661 | 4.4104 | 0.75569 | 0 | 4.7067 | 4.4104 | 0.019159 | 4.3913 | 0 | 0 | 0 | 0 | 0 | 0 | 0 | 0 | 0 | 0 | 0 | 0 | 0 | 0
8.2.2.2 | Техперевооружение ВЛ 110 кВ Мещерская - Светотехника с ответвлением на ПС Туманово с заменой грозотроса (48,4 км) | K_СМ-2833 | 2025 | 2026 | 33.1798 | 39.8158 | 47.9516 | 0 | 47.9516 | 27.0168 | 20.9348 | 0 | 39.8158 | 27.0168 | 0 | 0 | 1.2004 | 25.8165 | 0 | 0 | 0 | 0 | 0 | 0 | 0 | 0 | 0 | 0 | 0 | 0
8.2.1.2 | Техперевооружение ПС 110/10/10 кВ КС-3 №2 с заменой трансформаторов тока 110 кВ (18 шт), ОД-КЗ 110 кВ на элегазовые выключатели (2 шт), разъединителей 110 кВ (8 шт), ВЧ-защит 110 кВ (2 шт) и защит силового трансформатора (2 шт) на микропроцессорные и установкой трансформаторов напряжения 110 кВ (2 шт) (ССПИ) | K_СМ-2843 | 2023 | 2026 | 150.9738 | 181.1686 | 216.7707 | 0 | 216.7707 | 119.0602 | 97.7105 | 0 | 181.1686 | 119.0602 | 4.7485 | 0 | 7.4315 | 106.8802 | 0 | 0 | 0 | 0 | 0 | 0 | 0 | 0 | 0 | 0 | 0 | 0
8.2.1.2 | Техперевооружение ПС 110/10/10 кВ КС-3 №1 с заменой трансформаторов тока 110 кВ (9 шт), разъединителей 110 кВ (6 шт), ВЧ-защит 110 кВ (2 шт) (ССПИ) | K_СМ-2851 | 2025 | 2027 | 68.432 | 82.1184 | 102.9896 | 0 | 102.9896 | 57.0402 | 45.9493 | 0 | 82.1184 | 57.0402 | 0 | 0 | 2.3528 | 3.4442 | 51.2432 | 0 | 0 | 0 | 0 | 0 | 0 | 0 | 0 | 0 | 0 | 0
8.1.1.3 | Строительство участков КЛ 0,4 кВ ТП 10/0,4 ф.04 ПС 110/10 кВ Угра с установкой ВЩУ (3 шт) до границ участка Заявителя для Техприсоединения ИП Капитонов В.Н, договор №42009578 от 24.09.20 (свыше 670 кВт; протяженность 0,27 км) | L_СМ-2896 | 2021 | 2024 | 2.721 | 3.2652 | 3.3745 | 0 | 3.3745 | 2.098 | 1.2765 | 0.12941 | 3.1358 | 2.098 | 1.9686 | 0 | 0 | 0 | 0 | 0 | 0 | 0 | 0 | 0 | 0 | 0 | 0 | 0 | 0 | 0
8.1.1.3 | Строительство 3-х КТП 10/0,4 кВ ф.04 ПС 110/10 кВ Угра для Техприсоединения ИП Капитонов В.Н, договор №42009578 от 24.09.20 (свыше 670 кВт, трансформаторная мощность 1,89 МВА) | L_СМ-2898 | 2021 | 2024 | 12.3881 | 14.8657 | 15.3057 | 0 | 15.3057 | 8.1355 | 7.1702 | 2.2386 | 12.6271 | 8.1355 | 5.8969 | 0 | 0 | 0 | 0 | 0 | 0 | 0 | 0 | 0 | 0 | 0 | 0 | 0 | 0 | 0
8.2.2.2 | Техперевооружение ВЛ 110 кВ Знаменка - Вязьма-1 с заменой грозотроса (39 км) (Акт РТН № 878 от 20.11.20) | L_СМ-2915 | 2025 | 2026 | 27.5622 | 33.0746 | 39.8215 | 0 | 39.8215 | 21.9948 | 17.8267 | 0 | 33.0746 | 21.9948 | 0 | 0 | 1.1198 | 20.875 | 0 | 0 | 0 | 0 | 0 | 0 | 0 | 0 | 0 | 0 | 0 | 0
8.2.1.2 | Модернизация ПС 110/35/10 кВ Светотехника с установкой автоматики ограничения перегрузки оборудования (1 шт) (Письмо филиала АО «СО ЕЭС» Смоленское РДУ 2020-11-20 №Р52-б2-I-2-19-2580) | L_СМ-2920 | 2025 | 2026 | 7.6484 | 9.1781 | 11.0569 | 0 | 11.0569 | 8.101 | 2.9559 | 0 | 9.1781 | 8.101 | 0 | 0 | 0.30578 | 7.7952 | 0 | 0 | 0 | 0 | 0 | 0 | 0 | 0 | 0 | 0 | 0 | 0
8.2.1.2 | Модернизация РП-001 ф.23, 28 ПС 35/10 кВ Дорогобуж-2 с установкой защит от дуговых замыканий (8 шт) и микропроцессорных устройств РЗА (8 шт) в ячейках 10 кВ | L_СМ-2923 | 2025 | 2026 | 11.0857 | 13.3028 | 16.017 | 0 | 16.017 | 4.9896 | 11.0274 | 0 | 13.3028 | 4.9896 | 0 | 0 | 0.25046 | 4.7391 | 0 | 0 | 0 | 0 | 0 | 0 | 0 | 0 | 0 | 0 | 0 | 0
8.2.1.2 | Модернизация ПС 110/35/10 кВ Михайловская с установкой оперативных блокировок (60 шт) в рамках мероприятий снижения рисков травматизма | L_СМ-2924 | 2023 | 2026 | 24.3962 | 29.2754 | 35.2473 | 0 | 35.2473 | 14.2277 | 21.0196 | 0 | 29.2754 | 14.2277 | 0.22658 | 0 | 0 | 14.0011 | 0 | 0 | 0 | 0 | 0 | 0 | 0 | 0 | 0 | 0 | 0 | 0
8.2.2.2 | Комплексное приведение просек к нормативному состоянию (расширение просек: 2024 - 81,553 га) | L_СМ-2972 | 2023 | 2025 | 46.2083 | 55.45 | 62.1968 | 0 | 62.1968 | 43.7272 | 18.4696 | 0 | 55.45 | 43.7272 | 0.10615 | 24.5944 | 19.0267 | 0 | 0 | 0 | 0 | 0 | 0 | 0 | 0 | 0 | 0 | 0 | 0 | 0
8.2.1.2 | Модернизация ПС 110/6 кВ НС-21 с установкой оборудования систем телемеханики (1 система), передачи данных для организации технологических каналов связи, замена трансформаторов тока 110 кВ (9 шт), трансформатора напряжения 110 кВ (1шт), защит ВЛ 110 кВ (2 шт) на микропроцессорные (ССПИ) | L_СМ-3011 | 2026 | 2027 | 52.2218 | 62.6662 | 78.9246 | 0 | 78.9246 | 53.3787 | 25.5458 | 0 | 62.6662 | 53.3787 | 0 | 0 | 0 | 2.4648 | 50.914 | 0 | 0 | 0 | 0 | 0 | 0 | 0 | 0 | 0 | 0 | 0
8.2.1.2 | Модернизация ПС 110/35/10 кВ Гагарин с установкой оборудования систем телемеханики (1 система), передачи данных для организации технологических каналов связи, трансформаторов тока 110 кВ (3 шт) (ССПИ) | L_СМ-3012 | 2026 | 2027 | 29.4728 | 35.3674 | 44.392 | 0 | 44.392 | 20.7149 | 23.6771 | 0 | 35.3674 | 20.7149 | 0 | 0 | 0 | 2.5591 | 18.1558 | 0 | 0 | 0 | 0 | 0 | 0 | 0 | 0 | 0 | 0 | 0
8.2.1.2 | Модернизация ПС 110/10 кВ Трубная с установкой оборудования систем телемеханики (1 система), передачи данных для организации технологических каналов связи и трансформаторов тока 110 кВ (3 шт) для расширения объемов ТИ (ССПИ) | L_СМ-3013 | 2025 | 2026 | 29.4728 | 35.3674 | 42.5608 | 0 | 42.5608 | 15.1938 | 27.367 | 0 | 35.3674 | 15.1938 | 0 | 0 | 0.94193 | 14.2519 | 0 | 0 | 0 | 0 | 0 | 0 | 0 | 0 | 0 | 0 | 0 | 0
8.2.1.2 | Модернизация ПС 110/35/10 кВ Вязьма-1 с установкой устройств компенсации емкостных токов замыкания на землю | N_СМ-3172 | 2023 | 2024 | 29.9282 | 35.9138 | 38.6173 | 0 | 38.6173 | 24.2338 | 14.3835 | 0 | 35.9138 | 24.2338 | 8.6913 | 15.5425 | 0 | 0 | 0 | 0 | 0 | 0 | 0 | 0 | 0 | 0 | 0 | 0 | 0 | 0
8.2.4.2 | Модернизация внешнего ограждения (0,235 км) РПБ Руднянского РЭС | M_СМ-3177 | 2026 | 2027 | 5.1899 | 6.2279 | 7.8515 | 0 | 7.8515 | 4.3111 | 3.5405 | 0 | 6.2279 | 4.3111 | 0 | 0 | 0 | 0.10035 | 4.2107 | 0 | 0 | 0 | 0 | 0 | 0 | 0 | 0 | 0 | 0 | 0
8.2.4.2 | Модернизация внешнего ограждения (0,515 км) РПБ Демидовского РЭС | M_СМ-3178 | 2026 | 2027 | 10.8666 | 13.0399 | 16.4465 | 0 | 16.4465 | 8.4206 | 8.0259 | 0 | 13.0399 | 8.4206 | 0 | 0 | 0 | 0.11495 | 8.3056 | 0 | 0 | 0 | 0 | 0 | 0 | 0 | 0 | 0 | 0 | 0
8.2.4.2 | Модернизация внешнего ограждения (0,190 км) РПБ Дорогобужского РЭС | M_СМ-3179 | 2026 | 2027 | 4.2776 | 5.1331 | 6.4698 | 0 | 6.4698 | 3.4107 | 3.0591 | 0 | 5.1331 | 3.4107 | 0 | 0 | 0 | 0.098009 | 3.3127 | 0 | 0 | 0 | 0 | 0 | 0 | 0 | 0 | 0 | 0 | 0
8.2.4.2 | Модернизация внешнего ограждения (0,448 км) РПБ Духовщинского РЭС | M_СМ-3180 | 2026 | 2027 | 9.5083 | 11.4099 | 14.3898 | 0 | 14.3898 | 7.4025 | 6.9873 | 0 | 11.4099 | 7.4025 | 0 | 0 | 0 | 0.11145 | 7.291 | 0 | 0 | 0 | 0 | 0 | 0 | 0 | 0 | 0 | 0 | 0
8.2.4.2 | Модернизация внешнего ограждения (0,420 км) РПБ Ершичского РЭС | M_СМ-3181 | 2026 | 2027 | 8.9406 | 10.7287 | 13.5303 | 0 | 13.5303 | 7.0169 | 6.5134 | 0 | 10.7287 | 7.0169 | 0 | 0 | 0 | 0.11 | 6.9069 | 0 | 0 | 0 | 0 | 0 | 0 | 0 | 0 | 0 | 0 | 0
8.2.4.2 | Модернизация внешнего ограждения (0,218 км) ПС 110/35/10 кВ Каспля | M_СМ-3182 | 2026 | 2027 | 4.8452 | 5.8143 | 7.3293 | 0 | 7.3293 | 3.8478 | 3.4815 | 0 | 5.8143 | 3.8478 | 0 | 0 | 0 | 0.099467 | 3.7483 | 0 | 0 | 0 | 0 | 0 | 0 | 0 | 0 | 0 | 0 | 0
8.2.4.2 | Модернизация внешнего ограждения (0,380 км) ПС 110/35/10 кВ Новодугино | M_СМ-3183 | 2025 | 2026 | 8.1296 | 9.7555 | 11.7635 | 0 | 11.7635 | 6.134 | 5.6294 | 0 | 9.7555 | 6.134 | 0 | 0 | 0.1031 | 6.0309 | 0 | 0 | 0 | 0 | 0 | 0 | 0 | 0 | 0 | 0 | 0 | 0
8.2.4.2 | Модернизация внешнего ограждения (0,490 км) ПС 110/35/10 кВ Монастырщина | M_СМ-3184 | 2025 | 2026 | 10.3598 | 12.4317 | 14.9922 | 0 | 14.9922 | 7.6708 | 7.3215 | 0 | 12.4317 | 7.6708 | 0 | 0 | 0.10858 | 7.5622 | 0 | 0 | 0 | 0 | 0 | 0 | 0 | 0 | 0 | 0 | 0 | 0
8.2.4.2 | Модернизация внешнего ограждения (0,427 км) ПС 110/35/10 кВ Михайловское | M_СМ-3185 | 2026 | 2027 | 9.0825 | 10.899 | 13.7452 | 0 | 13.7452 | 7.1344 | 6.6108 | 0 | 10.899 | 7.1344 | 0 | 0 | 0 | 0.11036 | 7.024 | 0 | 0 | 0 | 0 | 0 | 0 | 0 | 0 | 0 | 0 | 0
8.2.4.2 | Модернизация внешнего ограждения (0,176 км) ПС 110/35/10 кВ Ивано-Гудино | M_СМ-3186 | 2026 | 2027 | 3.9937 | 4.7925 | 6.0399 | 0 | 6.0399 | 3.169 | 2.8709 | 0 | 4.7925 | 3.169 | 0 | 0 | 0 | 0.097278 | 3.0717 | 0 | 0 | 0 | 0 | 0 | 0 | 0 | 0 | 0 | 0 | 0
8.2.4.2 | Модернизация объектов РПБ Смоленского РЭС c монтажом оборудования систем охранного видеонаблюдения | M_СМ-3187 | 2026 | 2027 | 0.86541 | 1.0385 | 1.3035 | 0 | 1.3035 | 0.84552 | 0.45797 | 0 | 1.0385 | 0.84552 | 0 | 0 | 0 | 0.10427 | 0.74125 | 0 | 0 | 0 | 0 | 0 | 0 | 0 | 0 | 0 | 0 | 0
8.2.4.2 | Модернизация объектов РПБ Вяземского РЭС c монтажом оборудования систем охранного видеонаблюдения | M_СМ-3188 | 2026 | 2027 | 0.86541 | 1.0385 | 1.3035 | 0 | 1.3035 | 0.84552 | 0.45797 | 0 | 1.0385 | 0.84552 | 0 | 0 | 0 | 0.10427 | 0.74125 | 0 | 0 | 0 | 0 | 0 | 0 | 0 | 0 | 0 | 0 | 0
8.2.4.2 | Модернизация административного здания c монтажом оборудования систем охранного видеонаблюдения г.Смоленск, ул.Тенишевой, 33 | M_СМ-3189 | 2026 | 2027 | 0.86541 | 1.0385 | 1.3035 | 0 | 1.3035 | 0.84552 | 0.45797 | 0 | 1.0385 | 0.84552 | 0 | 0 | 0 | 0.10427 | 0.74125 | 0 | 0 | 0 | 0 | 0 | 0 | 0 | 0 | 0 | 0 | 0
8.2.4.2 | Модернизация внешнего ограждения (0,194 км) ПС 110/35/10 кВ Лапино | M_СМ-3191 | 2026 | 2027 | 4.3587 | 5.2304 | 6.5925 | 0 | 6.5925 | 3.4477 | 3.1448 | 0 | 5.2304 | 3.4477 | 0 | 0 | 0 | 0.098217 | 3.3495 | 0 | 0 | 0 | 0 | 0 | 0 | 0 | 0 | 0 | 0 | 0
8.2.4.2 | Модернизация объектов РПБ Починковского РЭС в п. Стодолище c монтажом оборудования систем охранного видеонаблюдения | M_СМ-3192 | 2026 | 2027 | 0.86541 | 1.0385 | 1.3035 | 0 | 1.3035 | 0.84552 | 0.45797 | 0 | 1.0385 | 0.84552 | 0 | 0 | 0 | 0.10427 | 0.74125 | 0 | 0 | 0 | 0 | 0 | 0 | 0 | 0 | 0 | 0 | 0
8.2.1.2 | Модернизация ПС 110/35/6 кВ Рославль с установкой регистратора аварийных событий (РАС) | M_СМ-3193 | 2025 | 2026 | 3.9222 | 4.7067 | 5.6727 | 0 | 5.6727 | 3.2989 | 2.3738 | 0 | 4.7067 | 3.2989 | 0 | 0 | 0.090153 | 3.2088 | 0 | 0 | 0 | 0 | 0 | 0 | 0 | 0 | 0 | 0 | 0 | 0
8.2.1.2 | Модернизация ПС 110/35/10 кВ Ельня с установкой регистратора аварийных событий (РАС) | M_СМ-3194 | 2025 | 2026 | 3.9222 | 4.7067 | 5.6727 | 0 | 5.6727 | 3.2989 | 2.3738 | 0 | 4.7067 | 3.2989 | 0 | 0 | 0.090153 | 3.2088 | 0 | 0 | 0 | 0 | 0 | 0 | 0 | 0 | 0 | 0 | 0 | 0
8.2.1.2 | Техперевооружение ПС 35 кВ Акатово с заменой оборудования систем телемеханики (1-система), установкой оборудования систем передачи телеметрической информации | M_СМ-3224 | 2024 | 2026 | 21.711 | 26.0533 | 31.2931 | 0 | 31.2931 | 8.8759 | 22.4172 | 0 | 26.0533 | 8.8759 | 0 | 0.17747 | 0.5658 | 8.1326 | 0 | 0 | 0 | 0 | 0 | 0 | 0 | 0 | 0 | 0 | 0 | 0
8.2.1.2 | Техперевооружение ПС 35 кВ Дружба с заменой оборудования систем телемеханики (1-система), установкой оборудования систем передачи телеметрической информации | M_СМ-3225 | 2024 | 2026 | 21.711 | 26.0533 | 31.2931 | 0 | 31.2931 | 8.8759 | 22.4172 | 0 | 26.0533 | 8.8759 | 0 | 0.17747 | 0.5658 | 8.1326 | 0 | 0 | 0 | 0 | 0 | 0 | 0 | 0 | 0 | 0 | 0 | 0
8.2.1.2 | Техперевооружение ПС 35 кВ Ивино с заменой оборудования систем телемеханики (1-система), установкой оборудования систем передачи телеметрической информации | M_СМ-3226 | 2024 | 2026 | 21.711 | 26.0533 | 31.2931 | 0 | 31.2931 | 8.8759 | 22.4172 | 0 | 26.0533 | 8.8759 | 0 | 0.17747 | 0.5658 | 8.1326 | 0 | 0 | 0 | 0 | 0 | 0 | 0 | 0 | 0 | 0 | 0 | 0
8.2.1.2 | Техперевооружение ПС 35 кВ Карманово с заменой оборудования систем телемеханики (1-система), установкой оборудования систем передачи телеметрической информации | M_СМ-3227 | 2024 | 2026 | 21.711 | 26.0533 | 31.2931 | 0 | 31.2931 | 8.8759 | 22.4172 | 0 | 26.0533 | 8.8759 | 0 | 0.17747 | 0.5658 | 8.1326 | 0 | 0 | 0 | 0 | 0 | 0 | 0 | 0 | 0 | 0 | 0 | 0
8.2.1.2 | Техперевооружение ПС 35 кВ Клушино с заменой оборудования систем телемеханики (1-система), установкой оборудования систем передачи телеметрической информации | M_СМ-3228 | 2024 | 2026 | 21.711 | 26.0533 | 31.2931 | 0 | 31.2931 | 8.8759 | 22.4172 | 0 | 26.0533 | 8.8759 | 0 | 0.17747 | 0.5658 | 8.1326 | 0 | 0 | 0 | 0 | 0 | 0 | 0 | 0 | 0 | 0 | 0 | 0
8.2.1.2 | Техперевооружение ПС 35 кВ Лесная с заменой оборудования систем телемеханики (1-система), установкой оборудования систем передачи телеметрической информации | M_СМ-3229 | 2024 | 2026 | 21.711 | 26.0533 | 31.2931 | 0 | 31.2931 | 8.8759 | 22.4172 | 0 | 26.0533 | 8.8759 | 0 | 0.17747 | 0.5658 | 8.1326 | 0 | 0 | 0 | 0 | 0 | 0 | 0 | 0 | 0 | 0 | 0 | 0
8.2.1.2 | Техперевооружение ПС 35 кВ Никольское с заменой оборудования систем телемеханики (1-система), установкой оборудования систем передачи телеметрической информации | M_СМ-3230 | 2024 | 2026 | 21.711 | 26.0533 | 31.2931 | 0 | 31.2931 | 8.8759 | 22.4172 | 0 | 26.0533 | 8.8759 | 0 | 0.17747 | 0.5658 | 8.1326 | 0 | 0 | 0 | 0 | 0 | 0 | 0 | 0 | 0 | 0 | 0 | 0
8.2.1.2 | Техперевооружение ПС 35 кВ Родоманово с заменой оборудования систем телемеханики (1-система), установкой оборудования систем передачи телеметрической информации | M_СМ-3231 | 2024 | 2026 | 21.711 | 26.0533 | 31.2931 | 0 | 31.2931 | 8.8759 | 22.4172 | 0 | 26.0533 | 8.8759 | 0 | 0.17747 | 0.5658 | 8.1326 | 0 | 0 | 0 | 0 | 0 | 0 | 0 | 0 | 0 | 0 | 0 | 0
8.2.1.2 | Техперевооружение ПС 35 кВ Сверчково с заменой оборудования систем телемеханики (1-система), установкой оборудования систем передачи телеметрической информации | M_СМ-3232 | 2024 | 2026 | 21.711 | 26.0533 | 31.2931 | 0 | 31.2931 | 8.8759 | 22.4172 | 0 | 26.0533 | 8.8759 | 0 | 0.17747 | 0.5658 | 8.1326 | 0 | 0 | 0 | 0 | 0 | 0 | 0 | 0 | 0 | 0 | 0 | 0
8.2.1.2 | Техперевооружение ПС 35 кВ Вачково с заменой оборудования систем телемеханики (1-система), установкой оборудования систем передачи телеметрической информации | M_СМ-3261 | 2023 | 2025 | 21.711 | 26.0533 | 29.9887 | 0 | 29.9887 | 7.2865 | 22.7022 | 0 | 26.0533 | 7.2865 | 0.11406 | 0 | 7.1725 | 0 | 0 | 0 | 0 | 0 | 0 | 0 | 0 | 0 | 0 | 0 | 0 | 0
8.2.1.2 | Техперевооружение ПС 35 кВ Каменка с заменой оборудования систем телемеханики (1-система), установкой оборудования систем передачи телеметрической информации | M_СМ-3262 | 2023 | 2025 | 21.711 | 26.0533 | 29.9849 | 0 | 29.9849 | 8.8684 | 21.1165 | 0 | 26.0533 | 8.8684 | 0.14966 | 0 | 8.7188 | 0 | 0 | 0 | 0 | 0 | 0 | 0 | 0 | 0 | 0 | 0 | 0 | 0
8.2.1.2 | Техперевооружение ПС 35 кВ Коммунар с заменой оборудования систем телемеханики (1-система), установкой оборудования систем передачи телеметрической информации | M_СМ-3263 | 2023 | 2025 | 21.711 | 26.0533 | 29.979 | 0 | 29.979 | 8.4731 | 21.5059 | 0 | 26.0533 | 8.4731 | 0.15942 | 0 | 8.3137 | 0 | 0 | 0 | 0 | 0 | 0 | 0 | 0 | 0 | 0 | 0 | 0 | 0
8.2.1.2 | Техперевооружение ПС 35 кВ Соловьево с заменой оборудования систем телемеханики (1-система), установкой оборудования систем передачи телеметрической информации | M_СМ-3264 | 2023 | 2025 | 21.711 | 26.0533 | 29.9905 | 0 | 29.9905 | 10.7589 | 19.2316 | 0 | 26.0533 | 10.7589 | 0.1622 | 0 | 10.5967 | 0 | 0 | 0 | 0 | 0 | 0 | 0 | 0 | 0 | 0 | 0 | 0 | 0
8.2.1.2 | Техперевооружение ПС 35 кВ Богданово с заменой оборудования систем телемеханики (1-система), установкой оборудования систем передачи телеметрической информации | M_СМ-3298 | 2025 | 2026 | 21.711 | 26.0533 | 31.41 | 0 | 31.41 | 8.9112 | 22.4988 | 0 | 26.0533 | 8.9112 | 0 | 0 | 0.1854 | 8.7258 | 0 | 0 | 0 | 0 | 0 | 0 | 0 | 0 | 0 | 0 | 0 | 0
8.2.1.2 | Техперевооружение ПС 35 кВ Екимовичи с заменой оборудования систем телемеханики (1-система), установкой оборудования систем передачи телеметрической информации | M_СМ-3299 | 2025 | 2026 | 21.711 | 26.0533 | 31.41 | 0 | 31.41 | 8.9112 | 22.4988 | 0 | 26.0533 | 8.9112 | 0 | 0 | 0.1854 | 8.7258 | 0 | 0 | 0 | 0 | 0 | 0 | 0 | 0 | 0 | 0 | 0 | 0
8.2.1.2 | Техперевооружение ПС 35 кВ Ивановская с заменой оборудования систем телемеханики (1-система), передачи телеметрической информации | M_СМ-3300 | 2025 | 2026 | 21.711 | 26.0533 | 31.41 | 0 | 31.41 | 8.9112 | 22.4988 | 0 | 26.0533 | 8.9112 | 0 | 0 | 0.1854 | 8.7258 | 0 | 0 | 0 | 0 | 0 | 0 | 0 | 0 | 0 | 0 | 0 | 0
8.2.1.2 | Техперевооружение ПС 35 кВ Коханы с заменой оборудования систем телемеханики (1-система), передачи телеметрической информации | M_СМ-3301 | 2025 | 2026 | 21.711 | 26.0533 | 31.41 | 0 | 31.41 | 8.9112 | 22.4988 | 0 | 26.0533 | 8.9112 | 0 | 0 | 0.1854 | 8.7258 | 0 | 0 | 0 | 0 | 0 | 0 | 0 | 0 | 0 | 0 | 0 | 0
8.2.1.2 | Техперевооружение ПС 35 кВ Савеево с заменой оборудования систем телемеханики (1-система), передачи телеметрической информации | M_СМ-3302 | 2025 | 2026 | 21.711 | 26.0533 | 31.4151 | 0 | 31.4151 | 10.7874 | 20.6277 | 0 | 26.0533 | 10.7874 | 0 | 0 | 0.1854 | 10.602 | 0 | 0 | 0 | 0 | 0 | 0 | 0 | 0 | 0 | 0 | 0 | 0
8.2.1.2 | Техперевооружение ПС 35 кВ Катынь-1 с заменой оборудования систем телемеханики (1-система) | M_СМ-3318 | 2023 | 2024 | 21.711 | 26.0533 | 28.514 | 0 | 28.514 | 6.6911 | 21.823 | 0 | 26.0533 | 6.6911 | 0.36478 | 6.3263 | 0 | 0 | 0 | 0 | 0 | 0 | 0 | 0 | 0 | 0 | 0 | 0 | 0 | 0
8.2.1.2 | Техперевооружение ПС 110 кВ Вязьма-2 с заменой оборудования систем телемеханики (1-система), передачи телеметрической информации | M_СМ-3340 | 2025 | 2026 | 21.711 | 26.0533 | 31.3664 | 0 | 31.3664 | 7.4338 | 23.9326 | 0 | 26.0533 | 7.4338 | 0 | 0 | 0.38609 | 7.0477 | 0 | 0 | 0 | 0 | 0 | 0 | 0 | 0 | 0 | 0 | 0 | 0
8.2.1.2 | Техперевооружение ПС 110 кВ Касня с заменой оборудования систем телемеханики (1-система), передачи телеметрической информации | M_СМ-3341 | 2025 | 2026 | 21.711 | 26.0533 | 31.3664 | 0 | 31.3664 | 7.4338 | 23.9326 | 0 | 26.0533 | 7.4338 | 0 | 0 | 0.38609 | 7.0477 | 0 | 0 | 0 | 0 | 0 | 0 | 0 | 0 | 0 | 0 | 0 | 0
8.2.1.2 | Техперевооружение ПС 110 кВ Россия с заменой оборудования систем телемеханики (1-система), передачи телеметрической информации | M_СМ-3342 | 2025 | 2026 | 21.711 | 26.0533 | 31.3664 | 0 | 31.3664 | 7.4338 | 23.9326 | 0 | 26.0533 | 7.4338 | 0 | 0 | 0.38609 | 7.0477 | 0 | 0 | 0 | 0 | 0 | 0 | 0 | 0 | 0 | 0 | 0 | 0
8.2.1.2 | Техперевооружение ПС 110 кВ Туманово с заменой оборудования систем телемеханики (1-система), передачи телеметрической информации | M_СМ-3343 | 2025 | 2026 | 21.711 | 26.0533 | 31.3664 | 0 | 31.3664 | 7.4338 | 23.9326 | 0 | 26.0533 | 7.4338 | 0 | 0 | 0.38609 | 7.0477 | 0 | 0 | 0 | 0 | 0 | 0 | 0 | 0 | 0 | 0 | 0 | 0
8.2.1.2 | Техперевооружение ПС 110 кВ Мишино с заменой оборудования систем телемеханики (1-система), передачи телеметрической информации | M_СМ-3344 | 2024 | 2026 | 21.711 | 26.0533 | 31.2142 | 0 | 31.2142 | 7.3947 | 23.8195 | 0 | 26.0533 | 7.3947 | 0 | 0.3685 | 0.44162 | 6.5846 | 0 | 0 | 0 | 0 | 0 | 0 | 0 | 0 | 0 | 0 | 0 | 0
8.2.1.2 | Техперевооружение ПС 110 кВ НС-22 с заменой оборудования систем телемеханики (1-система), передачи телеметрической информации | M_СМ-3345 | 2024 | 2026 | 21.711 | 26.0533 | 31.2142 | 0 | 31.2142 | 7.3947 | 23.8195 | 0 | 26.0533 | 7.3947 | 0 | 0.3685 | 0.44162 | 6.5846 | 0 | 0 | 0 | 0 | 0 | 0 | 0 | 0 | 0 | 0 | 0 | 0
8.2.1.2 | Модернизация ПС 110 кВ Светотехника с монтажом дополнительного оборудования систем телемеханики (1-система) | M_СМ-3346 | 2024 | 2026 | 21.711 | 26.0533 | 31.2142 | 0 | 31.2142 | 7.3947 | 23.8195 | 0 | 26.0533 | 7.3947 | 0 | 0.3685 | 0.44162 | 6.5846 | 0 | 0 | 0 | 0 | 0 | 0 | 0 | 0 | 0 | 0 | 0 | 0
8.2.1.2 | Техперевооружение ПС 110 кВ Кардымово с заменой оборудования систем телемеханики (1-система) | M_СМ-3357 | 2023 | 2025 | 21.711 | 26.0533 | 29.9554 | 0 | 29.9554 | 12.3326 | 17.6228 | 0 | 26.0533 | 12.3326 | 0.32665 | 0 | 12.0059 | 0 | 0 | 0 | 0 | 0 | 0 | 0 | 0 | 0 | 0 | 0 | 0 | 0
8.2.1.2 | Техперевооружение ПС 110 кВ Днепровск с заменой оборудования систем телемеханики (1-система), передачи телеметрической информации | M_СМ-3361 | 2025 | 2026 | 21.711 | 26.0533 | 31.3664 | 0 | 31.3664 | 7.4338 | 23.9326 | 0 | 26.0533 | 7.4338 | 0 | 0 | 0.38609 | 7.0477 | 0 | 0 | 0 | 0 | 0 | 0 | 0 | 0 | 0 | 0 | 0 | 0
8.2.1.2 | Техперевооружение ПС 110 кВ Торбеево с заменой оборудования систем телемеханики (1-система), передачи телеметрической информации | M_СМ-3362 | 2025 | 2026 | 21.711 | 26.0533 | 31.3664 | 0 | 31.3664 | 7.4338 | 23.9326 | 0 | 26.0533 | 7.4338 | 0 | 0 | 0.38609 | 7.0477 | 0 | 0 | 0 | 0 | 0 | 0 | 0 | 0 | 0 | 0 | 0 | 0
8.2.1.2 | Техперевооружение ПС 110 кВ Макшеево с заменой оборудования систем телемеханики (1-система) | M_СМ-3363 | 2025 | 2026 | 21.711 | 26.0533 | 31.41 | 0 | 31.41 | 8.9112 | 22.4988 | 0 | 26.0533 | 8.9112 | 0 | 0 | 0.1854 | 8.7258 | 0 | 0 | 0 | 0 | 0 | 0 | 0 | 0 | 0 | 0 | 0 | 0
8.2.1.2 | Техперевооружение ПС 110 кВ Васьково с заменой оборудования систем телемеханики (1-система) | M_СМ-3364 | 2025 | 2026 | 21.711 | 26.0533 | 31.41 | 0 | 31.41 | 8.9112 | 22.4988 | 0 | 26.0533 | 8.9112 | 0 | 0 | 0.1854 | 8.7258 | 0 | 0 | 0 | 0 | 0 | 0 | 0 | 0 | 0 | 0 | 0 | 0
8.2.1.2 | Техперевооружение ПС 110 кВ Стодолище с заменой оборудования систем телемеханики (1-система), передачи телеметрической информации | M_СМ-3365 | 2025 | 2026 | 21.711 | 26.0533 | 31.3664 | 0 | 31.3664 | 7.4338 | 23.9326 | 0 | 26.0533 | 7.4338 | 0 | 0 | 0.38609 | 7.0477 | 0 | 0 | 0 | 0 | 0 | 0 | 0 | 0 | 0 | 0 | 0 | 0
8.2.1.2 | Модернизация ПС 35/10 кВ Зайцево с установкой защит от дуговых замыканий в ячейках 10 кВ (7 шт) и микропроцессорных терминалов (4 шт) | M_СМ-3383 | 2027 | 2028 | 6.205 | 7.446 | 9.8055 | 0 | 9.8055 | 3.2793 | 6.5261 | 0 | 7.446 | 3.2793 | 0 | 0 | 0 | 0 | 0.16542 | 3.1139 | 0 | 0 | 0 | 0 | 0 | 0 | 0 | 0 | 0 | 0
8.2.1.2 | Модернизация ПС 35/10 кВ Батурино с установкой защит от дуговых замыканий в ячейках 10 кВ (7 шт) и микропроцессорных терминалов (4 шт) | M_СМ-3384 | 2023 | 2024 | 6.205 | 7.446 | 8.136 | 0 | 8.136 | 1.4585 | 6.6776 | 0 | 7.446 | 1.4585 | 0.12064 | 1.3378 | 0 | 0 | 0 | 0 | 0 | 0 | 0 | 0 | 0 | 0 | 0 | 0 | 0 | 0
8.2.1.2 | Модернизация ПС 35/10 кВ Зубово с установкой защит от дуговых замыканий в ячейках 10 кВ (8 шт) и микропроцессорных терминалов (5 шт) | M_СМ-3385 | 2027 | 2028 | 7.7857 | 9.3429 | 12.3033 | 0 | 12.3033 | 3.944 | 8.3593 | 0 | 9.3429 | 3.944 | 0 | 0 | 0 | 0 | 0.19969 | 3.7443 | 0 | 0 | 0 | 0 | 0 | 0 | 0 | 0 | 0 | 0
8.2.1.2 | Модернизация ПС 35/10 кВ Спас-Углы с установкой защит от дуговых замыканий в ячейках 10 кВ (7 шт) и микропроцессорных терминалов (4 шт) | M_СМ-3386 | 2027 | 2028 | 6.205 | 7.446 | 9.8055 | 0 | 9.8055 | 3.2646 | 6.5409 | 0 | 7.446 | 3.2646 | 0 | 0 | 0 | 0 | 0.16436 | 3.1003 | 0 | 0 | 0 | 0 | 0 | 0 | 0 | 0 | 0 | 0
8.2.1.2 | Модернизация ПС 35/10 кВ Третьяково с установкой защит от дуговых замыканий в ячейках 10 кВ (8 шт) и микропроцессорных терминалов (4 шт) | M_СМ-3387 | 2027 | 2028 | 6.4021 | 7.6825 | 10.1167 | 0 | 10.1167 | 3.4455 | 6.6713 | 0 | 7.6825 | 3.4455 | 0 | 0 | 0 | 0 | 0.17487 | 3.2706 | 0 | 0 | 0 | 0 | 0 | 0 | 0 | 0 | 0 | 0
8.2.1.2 | Модернизация ПС 35/10 кВ Береснево с установкой защит от дуговых замыканий в ячейках 10 кВ (15 шт) и микропроцессорных терминалов (3 шт) | M_СМ-3388 | 2023 | 2024 | 6.9652 | 8.3583 | 9.0522 | 0 | 9.0522 | 2.1446 | 6.9076 | 0 | 8.3583 | 2.1446 | 0.5056 | 1.639 | 0 | 0 | 0 | 0 | 0 | 0 | 0 | 0 | 0 | 0 | 0 | 0 | 0 | 0
8.2.1.2 | Модернизация ПС 35/10 кВ Капыревщина с установкой защит от дуговых замыканий в ячейках 10 кВ (17 шт) и микропроцессорных терминалов (4 шт) | M_СМ-3389 | 2027 | 2028 | 8.4594 | 10.1512 | 13.3674 | 0 | 13.3674 | 5.0498 | 8.3176 | 0 | 10.1512 | 5.0498 | 0 | 0 | 0 | 0 | 0.25991 | 4.7899 | 0 | 0 | 0 | 0 | 0 | 0 | 0 | 0 | 0 | 0
8.2.1.2 | Модернизация ПС 35/10 кВ Мирополье с установкой защит от дуговых замыканий в ячейках 10 кВ (16 шт) и микропроцессорных терминалов (8 шт) | M_СМ-3390 | 2023 | 2025 | 14.0806 | 16.8967 | 19.4332 | 0 | 19.4332 | 5.8581 | 13.5751 | 0 | 16.8967 | 5.8581 | 0.13814 | 0 | 5.72 | 0 | 0 | 0 | 0 | 0 | 0 | 0 | 0 | 0 | 0 | 0 | 0 | 0
8.2.1.2 | Модернизация ПС 35/10 кВ Нахимовская с установкой защит от дуговых замыканий в ячейках 10 кВ (16 шт) и микропроцессорных терминалов (7 шт) | M_СМ-3391 | 2023 | 2026 | 11.5623 | 13.8747 | 16.6793 | 0 | 16.6793 | 5.7109 | 10.9684 | 0 | 13.8747 | 5.7109 | 0.15266 | 0 | 0 | 5.5582 | 0 | 0 | 0 | 0 | 0 | 0 | 0 | 0 | 0 | 0 | 0 | 0
8.2.1.2 | Модернизация ПС 35/10 кВ Боголюбово с установкой защит от дуговых замыканий в ячейках 10 кВ (16 шт) и микропроцессорных терминалов (7 шт) | M_СМ-3392 | 2026 | 2027 | 11.5623 | 13.8747 | 17.4708 | 0 | 17.4708 | 6.1009 | 11.3699 | 0 | 13.8747 | 6.1009 | 0 | 0 | 0 | 0.31069 | 5.7902 | 0 | 0 | 0 | 0 | 0 | 0 | 0 | 0 | 0 | 0 | 0
8.2.1.2 | Модернизация ПС 35/10 кВ Печатники с установкой защит от дуговых замыканий в ячейках 10 кВ (8 шт) и микропроцессорных терминалов (5 шт) | M_СМ-3393 | 2026 | 2027 | 7.7857 | 9.3429 | 11.7645 | 0 | 11.7645 | 3.7713 | 7.9933 | 0 | 9.3429 | 3.7713 | 0 | 0 | 0 | 0.19095 | 3.5803 | 0 | 0 | 0 | 0 | 0 | 0 | 0 | 0 | 0 | 0 | 0
8.2.1.2 | Модернизация ПС 35/10 кВ Воронцово с установкой защит от дуговых замыканий в ячейках 10 кВ (14 шт) и микропроцессорных терминалов (8 шт) | M_СМ-3394 | 2026 | 2027 | 13.6865 | 16.4238 | 20.681 | 0 | 20.681 | 6.2784 | 14.4026 | 0 | 16.4238 | 6.2784 | 0 | 0 | 0 | 0.31636 | 5.9621 | 0 | 0 | 0 | 0 | 0 | 0 | 0 | 0 | 0 | 0 | 0
8.2.1.2 | Модернизация ПС 35/10 кВ Петрищево с установкой защит от дуговых замыканий в ячейках 10 кВ (14 шт) | M_СМ-3395 | 2027 | 2028 | 3.1845 | 3.8214 | 5.032 | 0 | 5.032 | 2.5491 | 2.4829 | 0 | 3.8214 | 2.5491 | 0 | 0 | 0 | 0 | 0.13228 | 2.4169 | 0 | 0 | 0 | 0 | 0 | 0 | 0 | 0 | 0 | 0
8.2.1.2 | Модернизация ПС 35/6 кВ Родник с установкой защит от дуговых замыканий в ячейках 6 кВ (17 шт; Акт №АП-Ц-212-20-КПП от 20.11.20) | M_СМ-3396 | 2027 | 2028 | 3.7757 | 4.5309 | 5.966 | 0 | 5.966 | 3.0448 | 2.9212 | 0 | 4.5309 | 3.0448 | 0 | 0 | 0 | 0 | 0.16062 | 2.8842 | 0 | 0 | 0 | 0 | 0 | 0 | 0 | 0 | 0 | 0
8.2.2.2 | Комплексное приведение просек к нормативному состоянию (расширение просек: 2025 - 64,207 га) | M_СМ-3490 | 2021 | 2025 | 37.285 | 44.742 | 51.2119 | 0 | 51.2119 | 19.0835 | 32.1284 | 2.2244 | 42.5177 | 19.0835 | 0 | 0.2244 | 16.6347 | 0 | 0 | 0 | 0 | 0 | 0 | 0 | 0 | 0 | 0 | 0 | 0 | 0
8.2.2.2 | Комплексное приведение просек к нормативному состоянию (расширение просек: 2023 - 200,042 га, 2025 -36,218 га) | M_СМ-3491 | 2021 | 2025 | 132.1768 | 158.6121 | 172.1116 | 0 | 172.1116 | 59.7376 | 112.374 | 8.191 | 150.4211 | 59.7376 | 14.3563 | 28.3691 | 8.8212 | 0 | 0 | 0 | 0 | 0 | 0 | 0 | 0 | 0 | 0 | 0 | 0 | 0
8.2.2.2 | Комплексное приведение просек к нормативному состоянию (расширение просек: 2026 - 150 га, 2027 - 125 га) | M_СМ-3492 | 2025 | 2027 | 162.7433 | 195.292 | 242.3475 | 0 | 242.3475 | 89.3065 | 153.041 | 0 | 195.292 | 89.3065 | 0 | 0 | 12.3536 | 9.6241 | 67.3288 | 0 | 0 | 0 | 0 | 0 | 0 | 0 | 0 | 0 | 0 | 0
8.2.1.1 | Реконструкция ПС 35/6 кВ Печерск с заменой силовых трансформаторов 2х4 на 2х10 МВА для ликвидации дефицита мощности центра питания (1-этап; трансформаторная мощность 10 МВА) | M_СМ-3517 | 2023 | 2024 | 87.3702 | 104.8442 | 115.0954 | 0 | 115.0954 | 38.8191 | 76.2764 | 0 | 104.8442 | 38.8191 | 0.069571 | 38.7495 | 0 | 0 | 0 | 0 | 0 | 0 | 0 | 0 | 0 | 0 | 0 | 0 | 0 | 0
8.2.1.1 | Реконструкция ПС 35/6 кВ Печерск с заменой силовых трансформаторов 2х4 на 2х10 МВА для ликвидации дефицита мощности центра питания (2-этап; трансформаторная мощность 10 МВА) | M_СМ-3518 | 2023 | 2026 | 31.6473 | 37.9768 | 45.5029 | 0 | 45.5029 | 41.6422 | 3.8607 | 0 | 37.9768 | 41.6422 | 0.05193 | 1.9176 | 2.5724 | 37.1003 | 0 | 0 | 0 | 0 | 0 | 0 | 0 | 0 | 0 | 0 | 0 | 0
8.1.1.3 | Строительство 2-х КЛ 6 кВ - ответвления ВЛ 6 кВ ф.13 ПС 110/6 кВ Западная, ф.06 ПС 35/6 кВ Печерск с установкой разъединителей (2 шт) до строящейся КТП 6/0,4/2х400 кВА для Техприсоединения Администрации Печерского с/п Смоленского р-на Смоленской обл, договор №42212213 от 14.04.22 (до 670 кВт; протяженность 0,091 км) | N_СМ-3531 | 2023 | 2024 | 2.3604 | 2.8324 | 2.9569 | 0 | 2.9569 | 1.9118 | 1.0451 | 0 | 2.8324 | 1.9118 | 1.6353 | 0.2765 | 0 | 0 | 0 | 0 | 0 | 0 | 0 | 0 | 0 | 0 | 0 | 0 | 0 | 0
8.1.4.2 | Техперевооружение ВЛ 6 кВ ф.13 ПС 110/6 кВ Западная с заменой опор для Техприсоединения Администрации Печерского с/п Смоленского р-на Смоленской обл, договор №42212213 от 14.04.22 (до 670 кВт, протяженность 0,107 км) | N_СМ-3535 | 2023 | 2024 | 0.88754 | 1.065 | 1.1408 | 0 | 1.1408 | 0.34197 | 0.79885 | 0 | 1.065 | 0.34197 | 0.14504 | 0.19693 | 0 | 0 | 0 | 0 | 0 | 0 | 0 | 0 | 0 | 0 | 0 | 0 | 0 | 0
8.1.1.3 | Строительство участка ВЛ 6 кВ ф.13 ПС 110/6 кВ Западная с установкой разъединителей (2 шт) до границы балансовой принадлежности Заявителя для Техприсоединения Администрации Печерского с/п Смоленского р-на Смоленской обл, договор №42212213 от 14.04.22 (до 670 кВт; протяженность 0,54 км) | N_СМ-3537 | 2023 | 2024 | 0.85225 | 1.0227 | 1.0837 | 0 | 1.0837 | 0.37989 | 0.70377 | 0 | 1.0227 | 0.37989 | 0.23072 | 0.14917 | 0 | 0 | 0 | 0 | 0 | 0 | 0 | 0 | 0 | 0 | 0 | 0 | 0 | 0
8.1.1.3 | Строительство 2-x БКТП 10/0,4 кВ ф.03, 06 ПС 110/35/10 кВ Заводская с установкой ЩУ 0,4 кВ (4 шт) для Техприсоединения ОГБУ УКС Смоленской области, договор №42225936 от 19.09.22 (свыше 670 кВт, трансформаторная мощность 10,0 МВА) | N_СМ-3560 | 2023 | 2024 | 75.6166 | 90.7399 | 99.5548 | 0 | 99.5548 | 40.4191 | 59.1357 | 0 | 90.7399 | 40.4191 | 0.47708 | 39.942 | 0 | 0 | 0 | 0 | 0 | 0 | 0 | 0 | 0 | 0 | 0 | 0 | 0 | 0
8.1.1.3 | Строительство 2-х КЛ 10 кВ ф.03, 06 ПС 110/35/10 кВ Заводская до строящихся БКТП 10/0,4 кВ для Техприсоединения ОГБУ УКС Смоленской области, договор №42225936 от 19.09.22 (свыше 670 кВт; протяженность 4,104 км, в том числе ГНБ - 1,016 км) | N_СМ-3561 | 2023 | 2024 | 89.8708 | 107.845 | 117.9689 | 0 | 117.9689 | 35.8132 | 82.1557 | 0 | 107.845 | 35.8132 | 2.2807 | 33.5325 | 0 | 0 | 0 | 0 | 0 | 0 | 0 | 0 | 0 | 0 | 0 | 0 | 0 | 0
8.1.4.2 | Техперевооружение ПС 110/35/10 кВ Заводская с заменой трансформаторов тока в яч.1003, 1006 для Техприсоединения ОГБУ УКС Смоленской области, договор №42225936 от 19.09.22 (свыше 670 кВт) | N_СМ-3562 | 2023 | 2024 | 0.71261 | 0.85513 | 0.93389 | 0 | 0.93389 | 0.1907 | 0.74319 | 0 | 0.85513 | 0.1907 | 0.017509 | 0.17319 | 0 | 0 | 0 | 0 | 0 | 0 | 0 | 0 | 0 | 0 | 0 | 0 | 0 | 0
8.2.2.2 | Модернизация ВЛ 10 кВ ф.04 ПС 35/10 кВ Мелькомбинат (инв.№360490519) с установкой пунктов секционирования с использованием реклоузеров (2 шт), разъединителей с моторным приводом (2 шт), разъединителей с ручным приводом (4 шт), ИКЗ (2 шт) | N_СМ-3596 | 2023 | 2024 | 16.1553 | 19.3863 | 20.9193 | 0 | 20.9193 | 13.1839 | 7.7354 | 0 | 19.3863 | 13.1839 | 3.9344 | 9.2495 | 0 | 0 | 0 | 0 | 0 | 0 | 0 | 0 | 0 | 0 | 0 | 0 | 0 | 0
8.2.1.2 | Техперевооружение ПС 110/6 кВ Сафоново с заменой защит присоединений 110 кВ на микропроцессорные (14 шт), установкой оборудования систем телемеханики (1 система), устройств передачи данных для организации технологических каналов связи (ССПИ) | N_СМ-3621 | 2027 | 2028 | 90.0297 | 108.0356 | 142.3982 | 0 | 142.3982 | 107.4676 | 34.9306 | 0 | 108.0356 | 107.4676 | 0 | 0 | 0 | 0 | 3.213 | 104.2546 | 0 | 0 | 0 | 0 | 0 | 0 | 0 | 0 | 0 | 0
8.2.1.2 | Техперевооружение ПС 110/35/10 кВ Вязьма-1 с заменой защит присоединений 110 кВ (9 шт) на микропроцессорные, разъединителей 110 кВ (29 шт), установкой ТН 110 кВ (1 шт), оборудования систем телемеханики (1 система), устройств передачи данных для организации технологических каналов связи (ССПИ) | N_СМ-3622 | 2027 | 2028 | 258.9112 | 310.6934 | 409.2854 | 0 | 409.2854 | 179.2308 | 230.0547 | 0 | 310.6934 | 179.2308 | 0 | 0 | 0 | 0 | 7.6479 | 171.5829 | 0 | 0 | 0 | 0 | 0 | 0 | 0 | 0 | 0 | 0
8.2.1.2 | Модернизация ПС 110/35/10 кВ Демидов с установкой защит ближнего резервирования силовых трансформаторов (2 шт) | N_СМ-3623 | 2023 | 2024 | 8.6297 | 10.3557 | 11.3562 | 0 | 11.3562 | 5.6806 | 5.6756 | 0 | 10.3557 | 5.6806 | 0.11426 | 5.5664 | 0 | 0 | 0 | 0 | 0 | 0 | 0 | 0 | 0 | 0 | 0 | 0 | 0 | 0
8.2.1.2 | Модернизация ПС 110/6 кВ Сафоново с установкой защит ближнего резервирования силовых трансформаторов (2 шт) | N_СМ-3624 | 2023 | 2026 | 8.6297 | 10.3557 | 12.4776 | 0 | 12.4776 | 5.9594 | 6.5183 | 0 | 10.3557 | 5.9594 | 0.063064 | 0 | 0 | 5.8963 | 0 | 0 | 0 | 0 | 0 | 0 | 0 | 0 | 0 | 0 | 0 | 0
8.2.1.2 | Модернизация ПС 35/10 кВ Дорогобуж-2 с установкой оперативных блокировок (39 шт) в рамках мероприятий снижения рисков травматизма | N_СМ-3625 | 2023 | 2026 | 17.8051 | 21.3661 | 25.7338 | 0 | 25.7338 | 11.1266 | 14.6072 | 0 | 21.3661 | 11.1266 | 0.14923 | 0 | 0 | 10.9774 | 0 | 0 | 0 | 0 | 0 | 0 | 0 | 0 | 0 | 0 | 0 | 0
8.2.1.2 | Модернизация ПС 110/10 кВ Игоревская с установкой оперативных блокировок (14 шт) в рамках мероприятий снижения рисков травматизма | N_СМ-3626 | 2023 | 2024 | 7.864 | 9.4369 | 10.355 | 0 | 10.355 | 6.84 | 3.515 | 0 | 9.4369 | 6.84 | 0.065162 | 6.7748 | 0 | 0 | 0 | 0 | 0 | 0 | 0 | 0 | 0 | 0 | 0 | 0 | 0 | 0
8.2.4.1 | Реконструкция кровли здания РПБ Ершичского РЭС | N_СМ-3627 | 2023 | 2025 | 66.9437 | 80.3324 | 92.3697 | 0 | 92.3697 | 5.8797 | 86.49 | 0 | 80.3324 | 5.8797 | 0.15229 | 0 | 5.7274 | 0 | 0 | 0 | 0 | 0 | 0 | 0 | 0 | 0 | 0 | 0 | 0 | 0
8.2.4.1 | Реконструкция здания Смоленского городского РЭС (помещения коридора 2-этажа) г.Смоленск, ул.Тенишевой, д.33А1 | N_СМ-3629 | 2023 | 2024 | 34.6617 | 41.594 | 44.1304 | 0 | 44.1304 | 1.7984 | 42.332 | 0 | 41.594 | 1.7984 | 1.0528 | 0.74558 | 0 | 0 | 0 | 0 | 0 | 0 | 0 | 0 | 0 | 0 | 0 | 0 | 0 | 0
8.2.1.2 | Модернизация ПС 110/10 кВ Ярцево-1 с установкой устройств компенсации емкостных токов замыкания на землю | N_СМ-3630 | 2023 | 2025 | 42.7631 | 51.3157 | 57.2268 | 0 | 57.2268 | 54.4399 | 2.7869 | 0 | 51.3157 | 54.4399 | 0.15652 | 36.9833 | 17.3 | 0 | 0 | 0 | 0 | 0 | 0 | 0 | 0 | 0 | 0 | 0 | 0 | 0
8.2.1.2 | Модернизация ПС 110/10 кВ Ярцево-2 с установкой устройств компенсации емкостных токов замыкания на землю | N_СМ-3631 | 2023 | 2025 | 40.695 | 48.8339 | 54.8385 | 0 | 54.8385 | 41.494 | 13.3446 | 0 | 48.8339 | 41.494 | 0.078828 | 22.4151 | 19 | 0 | 0 | 0 | 0 | 0 | 0 | 0 | 0 | 0 | 0 | 0 | 0 | 0
8.2.2.2 | Техперевооружение участка ВЛ 6 кВ ф.19 ПС 110/35/6 кВ Голынки с заменой опор, провода, трансформаторов тока в яч.603 (2 шт) и установкой разъединителей (1 шт) (протяженность 0,254 км) | N_СМ-3633 | 2023 | 2024 | 2.5802 | 3.0962 | 3.3897 | 0 | 3.3897 | 1.1214 | 2.2684 | 0 | 3.0962 | 1.1214 | 0.055135 | 1.0662 | 0 | 0 | 0 | 0 | 0 | 0 | 0 | 0 | 0 | 0 | 0 | 0 | 0 | 0
8.2.2.2 | Модернизация ВЛ 6 кВ ф.19 ПС 110/35/6 кВ Голынки с монтажом кабельного участка - перезавод КЛ (протяженность 0,228 км, в т.ч. ГНБ - 0,099 км) | N_СМ-3634 | 2023 | 2024 | 5.5632 | 6.6759 | 7.2733 | 0 | 7.2733 | 2.204 | 5.0693 | 0 | 6.6759 | 2.204 | 0.29348 | 1.9106 | 0 | 0 | 0 | 0 | 0 | 0 | 0 | 0 | 0 | 0 | 0 | 0 | 0 | 0
8.4 | Строительство ответвления ВЛ 10 кВ ф.17 ПС 35/10 кВ Березка с установкой разъеденителей (1 шт), микропроцессорных защит, с заменой МВ на ВВ 10 кВ (1 шт) в яч.17 (инв.№360380319) для кольцевания с ВЛ 10 кВ ф.14 ПС 35/10 кВ Хмелита (протяженность 4,663 км, в т.ч кабельная вставка 0,164 км) | N_СМ-3653 | 2023 | 2024 | 33.7481 | 40.4977 | 44.1582 | 0 | 44.1582 | 13.1472 | 31.0111 | 0 | 40.4977 | 13.1472 | 1.5643 | 11.5829 | 0 | 0 | 0 | 0 | 0 | 0 | 0 | 0 | 0 | 0 | 0 | 0 | 0 | 0
8.2.4.1 | Реконструкция кровли здания ОПУ ПС 110/6 кВ Диффузион | N_СМ-3657 | 2025 | 2026 | 66.9437 | 80.3324 | 96.5653 | 0 | 96.5653 | 6.0697 | 90.4956 | 0 | 80.3324 | 6.0697 | 0 | 0 | 0.52505 | 5.5447 | 0 | 0 | 0 | 0 | 0 | 0 | 0 | 0 | 0 | 0 | 0 | 0
8.2.4.1 | Реконструкция инженерных сетей (водоснабжение и водоотведение) зданий Ершичского РЭС | N_СМ-3658 | 2025 | 2026 | 5.4395 | 6.5274 | 7.8521 | 0 | 7.8521 | 5.8264 | 2.0257 | 0 | 6.5274 | 5.8264 | 0 | 0 | 0.40972 | 5.4167 | 0 | 0 | 0 | 0 | 0 | 0 | 0 | 0 | 0 | 0 | 0 | 0
8.2.4.1 | Реконструкция инженерных сетей (водоотведение) зданий Дорогобужского РЭС | N_СМ-3659 | 2026 | 2027 | 5.4395 | 6.5274 | 8.2181 | 0 | 8.2181 | 5.855 | 2.3631 | 0 | 6.5274 | 5.855 | 0 | 0 | 0 | 0.31579 | 5.5392 | 0 | 0 | 0 | 0 | 0 | 0 | 0 | 0 | 0 | 0 | 0
8.1.1.3 | Строительство КЛ 6 кВ ТП-522 РП-06 ф.02, 03 ПС 110/10/6 кВ Центральная до границы участка Заявителя для Техприсоединения ООО СЗ Евроком, договор №42297840 от 26.01.23 (до 670 кВт, протяженность 0,175 км) | N_СМ-3685 | 2023 | 2024 | 1.9938 | 2.3926 | 2.5942 | 0 | 2.5942 | 1.2836 | 1.3107 | 0 | 2.3926 | 1.2836 | 0.27737 | 1.0062 | 0 | 0 | 0 | 0 | 0 | 0 | 0 | 0 | 0 | 0 | 0 | 0 | 0 | 0
8.1.1.3 | Строительство 2-х КЛ 6 кВ в рассечку ТП-128 - ТП-552 ф.09 ПС 110/10/6 кВ Чернушки до строящейся КТП 6/0,4/2х400 кВА для Техприсоединения ООО СЗ Евроком, договор №42297840 от 26.01.23 (до 670 кВт, протяженность 0,364 км) | N_СМ-3686 | 2023 | 2024 | 3.2113 | 3.8535 | 4.0501 | 0 | 4.0501 | 1.2462 | 2.804 | 0 | 3.8535 | 1.2462 | 0.92629 | 0.31986 | 0 | 0 | 0 | 0 | 0 | 0 | 0 | 0 | 0 | 0 | 0 | 0 | 0 | 0
8.1.1.3 | Выполнение проектно-изыскательских работ для строительства ответвлений оп.258/259 2-х цепной ВЛ 110 кВ Десногорск – Рославль, Ельня – Барсуки с установкой дополнительной анкерной опоры и ПКУ (2 шт), с заходами на строящуюся ПС 110/10 кВ с трансформаторами 2х25 МВА для Техприсоединения Филиала Смоленская АЭС АО Концерн Росэнергоатом, договор №42218146 от 09.01.23 (свыше 670 кВт, протяженность 0,67 км) | N_СМ-3690 | 2024 | 2024 | 3.6054 | 4.3265 | 4.75 | 0 | 4.75 | 4.168 | 0.58204 | 0 | 4.3265 | 4.168 | 0 | 4.168 | 0 | 0 | 0 | 0 | 0 | 0 | 0 | 0 | 0 | 0 | 0 | 0 | 0 | 0
8.2.2.1 | Реконструкция участка ВЛ 0,4 кВ №1, 2 ТП-201 ф.01 ПС 110/35/10 кВ Заводская с изменением границ полосы отвода и охранных зон (Снятие ограничений в пользовании земельным участком, Пашковой Н.В., договор №42329762 от 17.03.23; протяженность 0,392 км) | N_СМ-3693 | 2023 | 2024 | 1.507 | 1.8084 | 1.9816 | 0 | 1.9816 | 0.72854 | 1.2531 | 0 | 1.8084 | 0.72854 | 0.02435 | 0.70419 | 0 | 0 | 0 | 0 | 0 | 0 | 0 | 0 | 0 | 0 | 0 | 0 | 0 | 0
8.2.2.1 | Реконструкция участка КЛ 6 кВ ТП-1063 - ТП-1055 ф.12 РП-17 ф.19, 30 ПС 110/35/6 кВ Северная с изменением границ полосы отвода и охранных зон (Снятие ограничений в пользовании земельным участком, СОГБУ Смоленскавтодор, договор №42423444 от 10.10.23; протяженность 0,478 км, в т.ч. ГНБ - 0,083 км) | O_СМ-3694 | 2024 | 2024 | 5.8572 | 7.0286 | 7.7166 | 0 | 7.7166 | 3.4683 | 4.2483 | 0 | 7.0286 | 3.4683 | 0 | 3.4683 | 0 | 0 | 0 | 0 | 0 | 0 | 0 | 0 | 0 | 0 | 0 | 0 | 0 | 0
8.4 | Строительство КЛ 10 кВ - кабельная вставка ВЛ 10 кВ ф.01 ПС 110/35/10 кВ Починок (Снятие ограничений в пользовании земельным участком, Селиверстова Д.В, договор №42359014 от 01.06.23; протяженность 0,135 км) | N_СМ-3714 | 2023 | 2024 | 1.7301 | 2.0761 | 2.2757 | 0 | 2.2757 | 0.9609 | 1.3148 | 0 | 2.0761 | 0.9609 | 0.026679 | 0.93422 | 0 | 0 | 0 | 0 | 0 | 0 | 0 | 0 | 0 | 0 | 0 | 0 | 0 | 0
8.2.2.1 | Реконструкция участка КЛ 6 кВ ф.01 РП-13 ф.10, 22 ПС 110/6 кВ Диффузион с изменением границ полосы отвода и охранных зон (Снятие ограничений в пользовании земельным участком, Прохорова С.А, договор №42373987 от 09.06.23; протяженность 0,09 км) | N_СМ-3716 | 2023 | 2024 | 1.5566 | 1.868 | 2.0321 | 0 | 2.0321 | 0.18381 | 1.8483 | 0 | 1.868 | 0.18381 | 0.029128 | 0.15468 | 0 | 0 | 0 | 0 | 0 | 0 | 0 | 0 | 0 | 0 | 0 | 0 | 0 | 0
8.2.2.1 | Реконструкция участков 2-х КЛ 6 кВ ТП-1365 ф.02, 19 ПС 110/35/6 кВ Южная с изменением границ полосы отвода и охранных зон (Снятие ограничений в пользовании земельным участком, ОГКУ УКС Смоленской обл, договор №42373888 от 20.06.23; протяженность 0,12 км) | N_СМ-3720 | 2023 | 2024 | 1.6396 | 1.9675 | 2.1324 | 0 | 2.1324 | 0.21688 | 1.9155 | 0 | 1.9675 | 0.21688 | 0.04844 | 0.16844 | 0 | 0 | 0 | 0 | 0 | 0 | 0 | 0 | 0 | 0 | 0 | 0 | 0 | 0
8.2.2.1 | Реконструкция участка ВЛ 6 кВ ф.09 РП-12 ф.13, 16 ПС 110/35/6 кВ Южная с установкой разъединителей (1 шт) с изменением границ полосы отвода и охранных зон (Снятие ограничений в пользовании земельным участком ООО СЗ Азимутъ договор №42361247 от 09.08.23; протяженность 0,221 км) | O_СМ-3724 | 2024 | 2024 | 2.567 | 3.0804 | 3.3819 | 0 | 3.3819 | 2.7109 | 0.67102 | 0 | 3.0804 | 2.7109 | 0 | 2.7109 | 0 | 0 | 0 | 0 | 0 | 0 | 0 | 0 | 0 | 0 | 0 | 0 | 0 | 0
8.2.2.1 | Реконструкция участка ВЛ 0,4 кВ №2 ТП-425 ф.08 ПС 35/10 кВ Рябцево с изменением границ полосы отвода и охранных зон (Снятие ограничений в пользовании земельным участком, Бордюковой Л.А, договор №42390316 от 13.09.23; протяженность 0,045 км) | O_СМ-3732 | 2024 | 2024 | 0.60612 | 0.72734 | 0.79854 | 0 | 0.79854 | 0.097053 | 0.70149 | 0 | 0.72734 | 0.097053 | 0 | 0.097053 | 0 | 0 | 0 | 0 | 0 | 0 | 0 | 0 | 0 | 0 | 0 | 0 | 0 | 0
8.2.4.2 | Модернизация ПС 110/10/6 кВ Центральная с установкой защитных ограждений | O_СМ-3737 | 2023 | 2024 | 2.4529 | 2.9435 | 3.1787 | 0 | 3.1787 | 2.9463 | 0.23245 | 0 | 2.9435 | 2.9463 | 0.83948 | 2.1068 | 0 | 0 | 0 | 0 | 0 | 0 | 0 | 0 | 0 | 0 | 0 | 0 | 0 | 0
8.2.4.2 | Модернизация ПС 110/6 кВ Западная с установкой защитных ограждений | O_СМ-3738 | 2023 | 2024 | 1.9461 | 2.3353 | 2.5254 | 0 | 2.5254 | 2.3751 | 0.15032 | 0 | 2.3353 | 2.3751 | 0.61998 | 1.7551 | 0 | 0 | 0 | 0 | 0 | 0 | 0 | 0 | 0 | 0 | 0 | 0 | 0 | 0
8.1.1.3 | Строительство 4-х КЛ 0,4 кВ ТП-978 1, 2 с.ш. ПС 110/35/10 кВ Заводская до границ участка Заявителя для Техприсоединения ОГБУ УКС Смоленской области, договор №42431215 от 02.11.23 (до 670 кВт, протяженность 0,64 км) | O_СМ-3751 | 2024 | 2024 | 2.6495 | 3.1794 | 3.4906 | 0 | 3.4906 | 2.2088 | 1.2818 | 0 | 3.1794 | 2.2088 | 0 | 2.2088 | 0 | 0 | 0 | 0 | 0 | 0 | 0 | 0 | 0 | 0 | 0 | 0 | 0 | 0
8.1.4.2 | Модернизация ТП-978 1, 2 с.ш. ПС 110/35/10 кВ Заводская с установкой автоматических выключателей (2 шт) и ПУ 0,4 кВ (2 шт) для Техприсоединения ОГБУ УКС Смоленской области, договор №42431215 от 02.11.23 (до 670 кВт) | O_СМ-3752 | 2024 | 2024 | 3.6238 | 4.3486 | 4.7743 | 0 | 4.7743 | 0.22378 | 4.5505 | 0 | 4.3486 | 0.22378 | 0 | 0.22378 | 0 | 0 | 0 | 0 | 0 | 0 | 0 | 0 | 0 | 0 | 0 | 0 | 0 | 0
8.1.1.3 | Строительство ответвления ВЛ 6 кВ ф.16 ПС 110/6 кВ Стройбаза АЭС с установкой ответвительной арматуры, разъединителей (1 шт) до строящейся КТП 6/0,4 кВ на границе участка Заявителя для Техприсоединения АО НЭПТ, договор №42443742 от 22.11.23 (до 670 кВт, протяженность 0,195 км) | O_СМ-3753 | 2024 | 2024 | 2.57 | 3.084 | 3.3859 | 0 | 3.3859 | 1.0093 | 2.3766 | 0 | 3.084 | 1.0093 | 0 | 1.0093 | 0 | 0 | 0 | 0 | 0 | 0 | 0 | 0 | 0 | 0 | 0 | 0 | 0 | 0
8.1.1.3 | Строительство КТП 6/0,4 кВ ф.16 ПС 110/6 кВ Стройбаза АЭС с установкой ПКУ 0,4 кВ (1 шт) для Техприсоединения АО НЭПТ, договор №42443742 от 22.11.23 (до 670 кВт, трансформаторная мощность 0,63 МВА) | O_СМ-3755 | 2024 | 2024 | 4.3185 | 5.1822 | 5.6894 | 0 | 5.6894 | 4.6823 | 1.0072 | 0 | 5.1822 | 4.6823 | 0 | 4.6823 | 0 | 0 | 0 | 0 | 0 | 0 | 0 | 0 | 0 | 0 | 0 | 0 | 0 | 0
8.2.1.1 | Реконструкция с заменой ТП-043 ф.14 РП-21 ф.03,06 ПС 110/35/6 кВ Южная, с переносом на новую площадку (Снятие ограничений в пользовании земельным участком ППК Единый заказчик, договор №42399885 от 27.11.23; трансформаторная мощность 0,8 МВА) | O_СМ-3756 | 2024 | 2024 | 6.407 | 7.6884 | 8.4411 | 0 | 8.4411 | 8.2009 | 0.24013 | 0 | 7.6884 | 8.2009 | 0 | 8.2009 | 0 | 0 | 0 | 0 | 0 | 0 | 0 | 0 | 0 | 0 | 0 | 0 | 0 | 0
8.4 | Строительство участка КЛ 6 кВ ТП-043 - ТП-450 ф.14 РП-21 ф.03,06 ПС 110/35/6 кВ Южная с изменением границ полосы отвода и охранных зон (Снятие ограничений в пользовании земельным участком, ППК Единый заказчик, договор №42399885 от 27.11.23; протяженность 0,032 км) | O_СМ-3757 | 2024 | 2024 | 1.166 | 1.3992 | 1.5361 | 0 | 1.5361 | 0.15677 | 1.3794 | 0 | 1.3992 | 0.15677 | 0 | 0.15677 | 0 | 0 | 0 | 0 | 0 | 0 | 0 | 0 | 0 | 0 | 0 | 0 | 0 | 0
8.4 | Строительство участка КЛ 6 кВ ТП-373 - ТП-043 ф.14 РП-21 ф.03,06 ПС 110/35/6 кВ Южная с изменением границ полосы отвода и охранных зон (Снятие ограничений в пользовании земельным участком, ППК Единый заказчик, договор №42399885 от 27.11.23; протяженность 0,018 км) | O_СМ-3758 | 2024 | 2024 | 1.035 | 1.242 | 1.3636 | 0 | 1.3636 | 0.11343 | 1.2501 | 0 | 1.242 | 0.11343 | 0 | 0.11343 | 0 | 0 | 0 | 0 | 0 | 0 | 0 | 0 | 0 | 0 | 0 | 0 | 0 | 0
8.1.1.3 | Строительство 2-х КЛ 10 кВ в рассечку ТП-1 Берлин - ф.305, 306 ЦРП-3 ф.04, 07 ПС 110/35/10 кВ Десногорск до строящейся КТП 10/0,4 кВ для Техприсоединения АО Концерн Росэнергоатом, договор №42363777 от 29.11.23 (до 670 кВт, протяженность 0,2 км) | O_СМ-3762 | 2024 | 2024 | 4.4738 | 5.3685 | 5.894 | 0 | 5.894 | 0.30498 | 5.5891 | 0 | 5.3685 | 0.30498 | 0 | 0.30498 | 0 | 0 | 0 | 0 | 0 | 0 | 0 | 0 | 0 | 0 | 0 | 0 | 0 | 0
8.1.1.3 | Строительство КТП 10/0,4 кВ ф.305, 306 ЦРП-3 ф.04,07 ПС 110/35/10 кВ Десногорск с установкой ПКУ 0,4 кВ (2 шт) для Техприсоединения АО Концерн Росэнергоатом, договор №42363777 от 29.11.23 (до 670 кВт, трансформаторная мощность 1,26 МВА) | O_СМ-3763 | 2024 | 2024 | 9.7503 | 11.7003 | 12.8457 | 0 | 12.8457 | 8.5687 | 4.277 | 0 | 11.7003 | 8.5687 | 0 | 8.5687 | 0 | 0 | 0 | 0 | 0 | 0 | 0 | 0 | 0 | 0 | 0 | 0 | 0 | 0
8.1.1.3 | Строительство ВЛ 10 кВ - воздушный участок ответвления ВЛ 10 кВ ф.11 ПС 110/35/10 кВ Вязьма-1 с установкой ответвительной арматуры, разъединителей (1 шт), ПКУ (1 шт) до границы балансовой принадлежности Заявителя для Техприсоединения ИП Михайлов В.Б, договор №42446791 от 06.12.23 (до 670 кВт, протяженность 0,004 км) | O_СМ-3765 | 2024 | 2024 | 1.655 | 1.986 | 2.1804 | 0 | 2.1804 | 1.0431 | 1.1373 | 0 | 1.986 | 1.0431 | 0 | 1.0431 | 0 | 0 | 0 | 0 | 0 | 0 | 0 | 0 | 0 | 0 | 0 | 0 | 0 | 0
8.1.1.3 | Строительство КЛ 10 кВ - кабельный участок ответвления ВЛ 10 кВ ф.11 ПС 110/35/10 кВ Вязьма-1 до границы участка Заявителя для Техприсоединения ИП Михайлов В.Б, договор №42446791 от 06.12.23 (до 670 кВт, протяженность 0,173 км, в т.ч. ГНБ - 0,052 км) | O_СМ-3766 | 2024 | 2024 | 3.5445 | 4.2534 | 4.6698 | 0 | 4.6698 | 1.3858 | 3.284 | 0 | 4.2534 | 1.3858 | 0 | 1.3858 | 0 | 0 | 0 | 0 | 0 | 0 | 0 | 0 | 0 | 0 | 0 | 0 | 0 | 0
8.1.1.3 | Строительство КЛ 0,4 кВ ТП-51 ф.05 РП-30 ф.07 ПС 110/35/6 кВ Южная до границы балансовой принадлежности Заявителя для Техприсоединения УЖКХ Администрации г.Смоленска, договор №42436921 от 22.12.23 (до 670 кВт, протяженность 0,21 км, в т.ч. ГНБ - 0,176 км) | O_СМ-3767 | 2024 | 2024 | 7.5678 | 9.0814 | 9.9703 | 0 | 9.9703 | 3.9605 | 6.0098 | 0 | 9.0814 | 3.9605 | 0 | 3.9605 | 0 | 0 | 0 | 0 | 0 | 0 | 0 | 0 | 0 | 0 | 0 | 0 | 0 | 0
8.1.4.2 | Техперевооружение ТП-51 ф.05 РП-30 ф.07 ПС 110/35/6 кВ Южная с заменой линейной панели ЩО (1 шт), установкой ПКУ 0,4 кВ (1 шт) для Техприсоединения УЖКХ Администрации г.Смоленска, договор №42436921 от 22.12.23 (до 670 кВт) | O_СМ-3768 | 2024 | 2024 | 2.0247 | 2.4296 | 2.6674 | 0 | 2.6674 | 0.3639 | 2.3035 | 0 | 2.4296 | 0.3639 | 0 | 0.3639 | 0 | 0 | 0 | 0 | 0 | 0 | 0 | 0 | 0 | 0 | 0 | 0 | 0 | 0
8.1.1.3 | Строительство 2-х КЛ 10 кВ 1, 2 с.ш. ТП-001 ПС 110/10/6 кВ Центральная до границы участка Заявителя для Техприсоединения ООО НИИ СТТ, договор №42438457 от 11.01.24 (свыше 670 кВт, протяженность 0,9 км, в т.ч. ГНБ - 0,9 км) | O_СМ-3774 | 2024 | 2024 | 34.5974 | 41.5169 | 45.581 | 0 | 45.581 | 14.0727 | 31.5083 | 0 | 41.5169 | 14.0727 | 0 | 14.0727 | 0 | 0 | 0 | 0 | 0 | 0 | 0 | 0 | 0 | 0 | 0 | 0 | 0 | 0
8.2.1.2 | Модернизация ПС 110/35/10 кВ Гагарин с установкой регистратора аварийных событий (РАС) | O_СМ-3802 | 2024 | 2025 | 3.9222 | 4.7067 | 5.4193 | 0 | 5.4193 | 3.1515 | 2.2678 | 0 | 4.7067 | 3.1515 | 0 | 0.085847 | 3.0657 | 0 | 0 | 0 | 0 | 0 | 0 | 0 | 0 | 0 | 0 | 0 | 0 | 0
8.4 | Строительство КЛ 0,4 кВ - кабельнвя вставка ВЛ 0,4 кВ №2 ТП-425 ф.08 ПС 35/10 кВ Рябцево (Снятие ограничений в пользовании земельным участком, Бодрюковой Л.А, договор №42390316 от 13.09.23; протяженность 0,021 км) | O_СМ-3803 | 2024 | 2024 | 0.90173 | 1.0821 | 1.188 | 0 | 1.188 | 0.091727 | 1.0963 | 0 | 1.0821 | 0.091727 | 0 | 0.091727 | 0 | 0 | 0 | 0 | 0 | 0 | 0 | 0 | 0 | 0 | 0 | 0 | 0 | 0
8.2.2.2 | Техперевооружение участка (в пролете оп.К19-К22) ВЛ 10 кВ ф.04 ПС 110/35/10 кВ Знаменка с заменой провода на СИП, с установкой разъединителей (1 шт) ( протяженность 0,28 км) | O_СМ-3831 | 2024 | 2024 | 2.1593 | 2.5912 | 2.8448 | 0 | 2.8448 | 1.6968 | 1.148 | 0 | 2.5912 | 1.6968 | 0 | 1.6968 | 0 | 0 | 0 | 0 | 0 | 0 | 0 | 0 | 0 | 0 | 0 | 0 | 0 | 0
8.2.2.2 | Техперевооружение участка (в пролете оп.61-оп.64) ВЛ 10 кВ ф.02 ПС 110/35/10 кВ Заводская с заменой провода на СИП ( протяженность 0,31 км) | O_СМ-3832 | 2024 | 2024 | 2.8977 | 3.4772 | 3.8176 | 0 | 3.8176 | 2.6524 | 1.1653 | 0 | 3.4772 | 2.6524 | 0 | 2.6524 | 0 | 0 | 0 | 0 | 0 | 0 | 0 | 0 | 0 | 0 | 0 | 0 | 0 | 0
8.2.2.2 | Модернизация заходов ВЛ 6 кВ ф.02 ПС 110/35/6 кВ Южная с монтажом кабельного участка - перезавод в яч.25 (протяженность 0,12 км) | O_СМ-3833 | 2024 | 2025 | 1.6902 | 2.0282 | 2.327 | 0 | 2.327 | 0.4872 | 1.8398 | 0 | 2.0282 | 0.4872 | 0 | 0.0492 | 0.438 | 0 | 0 | 0 | 0 | 0 | 0 | 0 | 0 | 0 | 0 | 0 | 0 | 0
8.4 | Строительство КЛ 6 кВ - ответвление оп.130 ВЛ 6 кВ ф.02 ПС 110/35/6 кВ Южная для кольцевания с яч.02 ПС 110/35/6 кВ Южная с установкой разъеденителей (1 шт, протяженность 4,3 км, в т.ч. ГНБ - 0,38 км) | O_СМ-3834 | 2024 | 2025 | 45.3322 | 54.3986 | 62.417 | 0 | 62.417 | 17.6088 | 44.8082 | 0 | 54.3986 | 17.6088 | 0 | 1.7604 | 15.8484 | 0 | 0 | 0 | 0 | 0 | 0 | 0 | 0 | 0 | 0 | 0 | 0 | 0
8.2.2.2 | Техперевооружение ВЛ 10 кВ ф.04 ПС 110/35/10 кВ Знаменка с заменой неизолированного провода на СИП (протяженность 5,345 км) | O_СМ-3835 | 2024 | 2025 | 33.3046 | 39.9655 | 45.8564 | 0 | 45.8564 | 17.4612 | 28.3952 | 0 | 39.9655 | 17.4612 | 0 | 1.746 | 15.7152 | 0 | 0 | 0 | 0 | 0 | 0 | 0 | 0 | 0 | 0 | 0 | 0 | 0
8.2.2.2 | Техперевооружение ВЛ 10 кВ ф.24 ПС 110/35/10 кВ Знаменка с заменой неизолированного провода на СИП (протяженность 5,58 км) | O_СМ-3836 | 2024 | 2025 | 35.282 | 42.3384 | 48.5791 | 0 | 48.5791 | 18.2292 | 30.3499 | 0 | 42.3384 | 18.2292 | 0 | 1.8228 | 16.4064 | 0 | 0 | 0 | 0 | 0 | 0 | 0 | 0 | 0 | 0 | 0 | 0 | 0
8.2.2.2 | Техперевооружение ВЛ 10 кВ ф.04 ПС 110/10 кВ Угра с заменой неизолированного провода на СИП (протяженность 10,02 км) | O_СМ-3837 | 2024 | 2025 | 62.6193 | 75.1431 | 86.2192 | 0 | 86.2192 | 32.7348 | 53.4844 | 0 | 75.1431 | 32.7348 | 0 | 3.2736 | 29.4612 | 0 | 0 | 0 | 0 | 0 | 0 | 0 | 0 | 0 | 0 | 0 | 0 | 0
8.2.1.2 | Модернизация ПС 110/35/10 кВ Монастырщина с установкой защит ближнего резервирования силовых трансформаторов (2 шт) | O_СМ-3838 | 2024 | 2026 | 8.6297 | 10.3557 | 12.4845 | 0 | 12.4845 | 5.97 | 6.5145 | 0 | 10.3557 | 5.97 | 0 | 0.063674 | 0 | 5.9063 | 0 | 0 | 0 | 0 | 0 | 0 | 0 | 0 | 0 | 0 | 0 | 0
8.2.1.2 | Модернизация ПС 110/35/10 кВ Красный с установкой оперативных блокировок (65 шт) в рамках мероприятий снижения рисков травматизма | O_СМ-3840 | 2027 | 2028 | 28.2966 | 33.956 | 44.7366 | 0 | 44.7366 | 4.3373 | 40.3993 | 0 | 33.956 | 4.3373 | 0 | 0 | 0 | 0 | 0.17303 | 4.1643 | 0 | 0 | 0 | 0 | 0 | 0 | 0 | 0 | 0 | 0
8.2.3.1 | Установка приборов учета в соответствии с Законом № 522-ФЗ при истечении МПИ или срока эксплуатации, при отсутствии прибора учета у потребителя (0,2 кВ; ИПУ: 2024 - 4) | O_СМ-3841 | 2024 | 2024 | 0.29823 | 0.35788 | 0.39291 | 0 | 0.39291 | 0.1 | 0.29291 | 0 | 0.35788 | 0.1 | 0 | 0.1 | 0 | 0 | 0 | 0 | 0 | 0 | 0 | 0 | 0 | 0 | 0 | 0 | 0 | 0
8.2.3.1 | Установка приборов учета в соответствии с Законом № 522-ФЗ при истечении МПИ или срока эксплуатации, при отсутствии прибора учета у потребителя (0,4 кВ; ИПУ: 2024 - 7) | O_СМ-3842 | 2024 | 2024 | 0.53101 | 0.63721 | 0.69959 | 0 | 0.69959 | 0.45 | 0.24959 | 0 | 0.63721 | 0.45 | 0 | 0.45 | 0 | 0 | 0 | 0 | 0 | 0 | 0 | 0 | 0 | 0 | 0 | 0 | 0 | 0
8.2.3.1 | Установка приборов учета в соответствии с Законом № 522-ФЗ при выходе из строя приборов учета потребителя (0,4 кВ; ИПУ ПКВ: 2024 - 27) | O_СМ-3843 | 2024 | 2024 | 3.7208 | 4.4649 | 4.902 | 0 | 4.902 | 0.95 | 3.952 | 0 | 4.4649 | 0.95 | 0 | 0.95 | 0 | 0 | 0 | 0 | 0 | 0 | 0 | 0 | 0 | 0 | 0 | 0 | 0 | 0
8.4 | Строительство ответвления оп.217 ВЛ 10 кВ ф.01 ПС 110/35/10 кВ Глинка для кольцевания с ВЛ 10 кВ ф.05 ПС 35/10 кВ Каськово с установкой разъединителей (1 шт, протяженность 5,3 км) | O_СМ-3847 | 2025 | 2025 | 52.1971 | 62.6365 | 72.2137 | 0 | 72.2137 | 21.8556 | 50.3581 | 0 | 62.6365 | 21.8556 | 0 | 0 | 21.8556 | 0 | 0 | 0 | 0 | 0 | 0 | 0 | 0 | 0 | 0 | 0 | 0 | 0
8.2.2.2 | Модернизация ВЛ 10 кВ ф.08 ПС 110/35/10 кВ Тёмкино с установкой разъединителей (2 шт), монтажом кабельного участка (Снятие ограничений в пользовании земельным участком, Мазараки Г.Л, договор №42487143 от 01.07.24; протяженность 0,572 км) | O_СМ-3857 | 2024 | 2024 | 4.7211 | 5.6654 | 6.2199 | 0 | 6.2199 | 1.8885 | 4.3314 | 0 | 5.6654 | 1.8885 | 0 | 1.8885 | 0 | 0 | 0 | 0 | 0 | 0 | 0 | 0 | 0 | 0 | 0 | 0 | 0 | 0
8.1.4.2 | Техперевооружение ПС 35/10 кВ Мелькомбинат с заменой трансформаторов тока в яч.09, 19 РУ 10 кВ (4 шт) для Техприсоединения ООО ВЗК, договор №42411997 от 19.01.24 (свыше 670 кВт) | O_СМ-3858 | 2024 | 2024 | 0.79771 | 0.95725 | 1.051 | 0 | 1.051 | 0.34972 | 0.70123 | 0 | 0.95725 | 0.34972 | 0 | 0.34972 | 0 | 0 | 0 | 0 | 0 | 0 | 0 | 0 | 0 | 0 | 0 | 0 | 0 | 0
8.4 | Строительство участков КЛ 10 кВ ф.13, 20, 22 ПС 35/10 кВ Мелькомбинат с изменением границ полосы отвода и охранных зон (Снятие ограничений в пользовании земельным участком, ООО ВЗК, договор №42496813 от 25.04.24; протяженность 0,847 км, в том числе ГНБ - 0,029 км) | O_СМ-3864 | 2024 | 2024 | 6.882 | 8.2584 | 9.0668 | 0 | 9.0668 | 4.4012 | 4.6656 | 0 | 8.2584 | 4.4012 | 0 | 4.4012 | 0 | 0 | 0 | 0 | 0 | 0 | 0 | 0 | 0 | 0 | 0 | 0 | 0 | 0
8.4 | Строительство участка КЛ 10 кВ ф.01 ПС 110/10 кВ Угра (Снятие ограничений в пользовании земельным участком, Администрация МО Угранский район, договор №42474483 от 22.03.24; протяженность 0,114 км, в том числе ГНБ - 0,067 км) | O_СМ-3867 | 2024 | 2024 | 3.7118 | 4.4542 | 4.8902 | 0 | 4.8902 | 1.3021 | 3.5881 | 0 | 4.4542 | 1.3021 | 0 | 1.3021 | 0 | 0 | 0 | 0 | 0 | 0 | 0 | 0 | 0 | 0 | 0 | 0 | 0 | 0
8.1.1.3 | Строительство ответвления ВЛ 10 кВ ф.3 ПС 110/35/10 кВ Рудня с установкой пункта секционирования с использованием реклоузеров (1 шт), разъединителей (2 шт), ПКУ (1 шт) до границы балансовой принадлежности Заявителя для Техприсоединения ООО Руднянский тарный комбинат, договор №42480971 от 07.06.24 (до 670 кВт, протяженность 0,15 км) | O_СМ-3869 | 2024 | 2024 | 4.8533 | 5.824 | 6.3941 | 0 | 6.3941 | 5.1706 | 1.2234 | 0 | 5.824 | 5.1706 | 0 | 5.1706 | 0 | 0 | 0 | 0 | 0 | 0 | 0 | 0 | 0 | 0 | 0 | 0 | 0 | 0
8.2.1.1 | Реконструкция с заменой ТП-062 ф.14 ПС 35/10 кВ Высокое, с переносом на новую площадку (Снятие ограничений в пользовании земельным участком СОГБПОУ Технологический колледж - Лицей-интернат Феникс, договор №42512247 от 05.07.24; трансформаторная мощность 0,4 МВА) | O_СМ-3872 | 2024 | 2024 | 3.1009 | 3.7211 | 4.0854 | 0 | 4.0854 | 3.9466 | 0.13882 | 0 | 3.7211 | 3.9466 | 0 | 3.9466 | 0 | 0 | 0 | 0 | 0 | 0 | 0 | 0 | 0 | 0 | 0 | 0 | 0 | 0
8.2.2.1 | Реконструкция участка ВЛ 10 кВ ф.14 ПС 35/10 кВ Высокое с установкой разъединителей (1 шт) с изменением границ полосы отвода и охранных зон (Снятие ограничений в пользовании земельным участком СОГБПОУ Технологический колледж - Лицей-интернат Феникс, договор №42512247 от 05.07.24; протяженность 0,94 км) | O_СМ-3875 | 2024 | 2024 | 5.5759 | 6.6911 | 7.346 | 0 | 7.346 | 1.0468 | 6.2992 | 0 | 6.6911 | 1.0468 | 0 | 1.0468 | 0 | 0 | 0 | 0 | 0 | 0 | 0 | 0 | 0 | 0 | 0 | 0 | 0 | 0
8.4 | Строительство участков ВЛ 0,4 кВ №1, 2 ТП-062 ф.14 ПС 35/10 кВ Высокое с изменением границ полосы отвода и охранных зон (Снятие ограничений в пользовании земельным участком, СОГБПОУ Технологический колледж - Лицей-интернат Феникс, договор №42512247 от 05.07.24; протяженность 0,238 км) | O_СМ-3876 | 2024 | 2024 | 1.2307 | 1.4768 | 1.6214 | 0 | 1.6214 | 1.6057 | 0.015645 | 0 | 1.4768 | 1.6057 | 0 | 1.6057 | 0 | 0 | 0 | 0 | 0 | 0 | 0 | 0 | 0 | 0 | 0 | 0 | 0 | 0
8.2.2.1 | Реконструкция участка ВЛ 10 кВ ф.01 ПС 35/10 кВ Хотьково с установкой разъединителей (2 шт) с изменением границ полосы отвода и охранных зон (Снятие ограничений в пользовании земельным участком ООО СП Городнянское, договор №42512592 от 05.07.24; протяженность 0,82 км) | O_СМ-3877 | 2024 | 2024 | 6.1336 | 7.3603 | 8.0808 | 0 | 8.0808 | 3.7853 | 4.2956 | 0 | 7.3603 | 3.7853 | 0 | 3.7853 | 0 | 0 | 0 | 0 | 0 | 0 | 0 | 0 | 0 | 0 | 0 | 0 | 0 | 0
8.2.2.1 | Реконструкция 2-цепного участка ВЛ 35 кВ Новодугино-Сутормино с изменением границ полосы отвода и охранных зон (Снятие ограничений в пользовании земельным участком ООО СП Городнянское, договор №42512592 от 05.07.24; протяженность 0,82 км) | O_СМ-3878 | 2024 | 2024 | 12.9364 | 15.5237 | 17.0433 | 0 | 17.0433 | 16.9305 | 0.11284 | 0 | 15.5237 | 16.9305 | 0 | 16.9305 | 0 | 0 | 0 | 0 | 0 | 0 | 0 | 0 | 0 | 0 | 0 | 0 | 0 | 0
8.2.2.1 | Реконструкция участка ВЛ 0,4 кВ №1 ТП-277 ф.12 ПС 35/10 кВ Высокое с изменением границ полосы отвода и охранных зон (Снятие ограничений в пользовании земельным участком, Администрация Высоковского сельского поселения Новодугинского района Смоленской области, договор №42519337 от 10.07.24; протяженность 0,5 км) | O_СМ-3883 | 2024 | 2024 | 1.8155 | 2.1786 | 2.3919 | 0 | 2.3919 | 0.52689 | 1.865 | 0 | 2.1786 | 0.52689 | 0 | 0.52689 | 0 | 0 | 0 | 0 | 0 | 0 | 0 | 0 | 0 | 0 | 0 | 0 | 0 | 0
8.2.2.1 | Реконструкция участка ВЛ 0,4 кВ №1 ТП-130 ф.12 ПС 35/10 кВ Хотьково с изменением границ полосы отвода и охранных зон (Снятие ограничений в пользовании земельным участком, Благотворительный фонд социального развития регионов, договор №42487934 от 08.07.24; протяженность 0,05 км) | O_СМ-3884 | 2024 | 2024 | 0.64746 | 0.77695 | 0.85301 | 0 | 0.85301 | 0.17747 | 0.67554 | 0 | 0.77695 | 0.17747 | 0 | 0.17747 | 0 | 0 | 0 | 0 | 0 | 0 | 0 | 0 | 0 | 0 | 0 | 0 | 0 | 0
8.2.1.2 | Модернизация ПС 110/35/10 кВ Знаменка с установкой регистратора аварийных событий (РАС) | O_СМ-3885 | 2026 | 2027 | 3.9222 | 4.7067 | 5.9316 | 0 | 5.9316 | 5.2045 | 0.72704 | 0 | 4.7067 | 5.2045 | 0 | 0 | 0 | 0.16429 | 5.0403 | 0 | 0 | 0 | 0 | 0 | 0 | 0 | 0 | 0 | 0 | 0
8.2.1.2 | Модернизация ПС 110/35/6 кВ Голынки с установкой регистратора аварийных событий (РАС) | O_СМ-3886 | 2026 | 2027 | 3.9222 | 4.7067 | 5.9316 | 0 | 5.9316 | 5.2045 | 0.72704 | 0 | 4.7067 | 5.2045 | 0 | 0 | 0 | 0.16429 | 5.0403 | 0 | 0 | 0 | 0 | 0 | 0 | 0 | 0 | 0 | 0 | 0
8.2.1.2 | Модернизация ПС 110/35/10 кВ Светотехника с установкой регистратора аварийных событий (РАС) | O_СМ-3887 | 2027 | 2028 | 3.9222 | 4.7067 | 6.2032 | 0 | 6.2032 | 5.4429 | 0.76034 | 0 | 4.7067 | 5.4429 | 0 | 0 | 0 | 0 | 0.17181 | 5.2711 | 0 | 0 | 0 | 0 | 0 | 0 | 0 | 0 | 0 | 0
8.2.1.2 | Модернизация ПС 110/35/10 кВ Велиж с установкой регистратора аварийных событий (РАС) | O_СМ-3888 | 2027 | 2028 | 3.9222 | 4.7067 | 6.2032 | 0 | 6.2032 | 5.4429 | 0.76034 | 0 | 4.7067 | 5.4429 | 0 | 0 | 0 | 0 | 0.17181 | 5.2711 | 0 | 0 | 0 | 0 | 0 | 0 | 0 | 0 | 0 | 0
9.2.1.2 | Модернизация ПС 110 кВ Рассказовская с установкой дугогасящего реактора с комплектом УРЗА | I_ТБ-1530 | 2023 | 2025 | 16.3007 | 19.5609 | 22.4068 | 0 | 22.4068 | 15.4919 | 6.915 | 0 | 19.5609 | 15.4919 | 0.5005 | 1.0119 | 13.9795 | 0 | 0 | 0 | 0 | 0 | 0 | 0 | 0 | 0 | 0 | 0 | 0 | 0
9.2.1.2 | Модернизация ПС 110/35/10 кВ Павловская с установкой защит от дуговых замыканий (1 к-та) в шкафах КРУ 6-10 кВ | M_ТБ-1678 | 2023 | 2025 | 3.1845 | 3.8214 | 4.3871 | 0 | 4.3871 | 3.4727 | 0.91438 | 0 | 3.8214 | 3.4727 | 0.058629 | 0.18155 | 3.2325 | 0 | 0 | 0 | 0 | 0 | 0 | 0 | 0 | 0 | 0 | 0 | 0 | 0
9.2.1.2 | Модернизация ПС 35/10 кВ Шульгинская с установкой защит от дуговых замыканий 10 кВ (1 к-т) | M_ТБ-1679 | 2023 | 2026 | 4.7611 | 5.7133 | 6.8608 | 0 | 6.8608 | 6.6702 | 0.19058 | 0 | 5.7133 | 6.6702 | 0.11726 | 0 | 0.35508 | 6.1979 | 0 | 0 | 0 | 0 | 0 | 0 | 0 | 0 | 0 | 0 | 0 | 0
9.2.1.2 | Модернизация ПС 35/10кВ Росляйская с установкой защит от дуговых замыканий (1 к-та) в шкафах КРУ 6-10 кВ | M_ТБ-1683 | 2023 | 2026 | 3.9728 | 4.7674 | 5.7259 | 0 | 5.7259 | 5.1773 | 0.54856 | 0 | 4.7674 | 5.1773 | 0.084686 | 0 | 0.27491 | 4.8177 | 0 | 0 | 0 | 0 | 0 | 0 | 0 | 0 | 0 | 0 | 0 | 0
9.2.1.2 | Модернизация ПС 110/10кВ Богдановская с установкой защит от дуговых замыканий (1 к-та) в шкафах КРУ 6-10 кВ | M_ТБ-1684 | 2023 | 2025 | 4.3669 | 5.2403 | 6.0169 | 0 | 6.0169 | 5.8742 | 0.14272 | 0 | 5.2403 | 5.8742 | 0.091201 | 0.30752 | 5.4755 | 0 | 0 | 0 | 0 | 0 | 0 | 0 | 0 | 0 | 0 | 0 | 0 | 0
9.2.1.2 | Модернизация ПС 35/10 кВ Платоновская с установкой защит от дуговых замыканий 10 кВ (1 к-т) | M_ТБ-1685 | 2023 | 2026 | 4.3669 | 5.2403 | 6.2914 | 0 | 6.2914 | 5.7487 | 0.54268 | 0 | 5.2403 | 5.7487 | 0.11074 | 0 | 0.30395 | 5.334 | 0 | 0 | 0 | 0 | 0 | 0 | 0 | 0 | 0 | 0 | 0 | 0
9.2.1.2 | Модернизация ПС 110/10кВ Телешовская с установкой защит от дуговых замыканий (1 к-та) в шкафах КРУ 6-10 кВ | M_ТБ-1686 | 2023 | 2025 | 5.5494 | 6.6592 | 7.6472 | 0 | 7.6472 | 7.4444 | 0.20281 | 0 | 6.6592 | 7.4444 | 0.10423 | 0.39032 | 6.9499 | 0 | 0 | 0 | 0 | 0 | 0 | 0 | 0 | 0 | 0 | 0 | 0 | 0
9.2.1.2 | Модернизация ПС 110/10кВ Иноковская с установкой защит от дуговых замыканий (1 к-та) в шкафах КРУ 6-10 кВ | M_ТБ-1687 | 2023 | 2025 | 3.1845 | 3.8214 | 4.3888 | 0 | 4.3888 | 3.5061 | 0.88275 | 0 | 3.8214 | 3.5061 | 0.0456 | 0.18402 | 3.2764 | 0 | 0 | 0 | 0 | 0 | 0 | 0 | 0 | 0 | 0 | 0 | 0 | 0
9.2.1.2 | Модернизация ПС 110/35/10 кВ Южная с установкой защит от дуговых замыканий (1 к-та) в шкафах КРУ 6-10 кВ | M_ТБ-1688 | 2023 | 2025 | 3.1845 | 3.8214 | 4.3881 | 0 | 4.3881 | 3.5602 | 0.82787 | 0 | 3.8214 | 3.5602 | 0.052115 | 0.18655 | 3.3216 | 0 | 0 | 0 | 0 | 0 | 0 | 0 | 0 | 0 | 0 | 0 | 0 | 0
9.2.1.2 | Модернизация ПС 110/10кВ Н.Архангельская с установкой защит от дуговых замыканий (1 к-та) в шкафах КРУ 6-10 кВ | M_ТБ-1690 | 2023 | 2025 | 3.1845 | 3.8214 | 4.3885 | 0 | 4.3885 | 3.3414 | 1.0472 | 0 | 3.8214 | 3.3414 | 0.0456 | 0.17526 | 3.1205 | 0 | 0 | 0 | 0 | 0 | 0 | 0 | 0 | 0 | 0 | 0 | 0 | 0
9.2.1.2 | Модернизация ПС 110/10кВ Иловайская с установкой защит от дуговых замыканий (1 к-та) в шкафах КРУ 6-10 кВ | M_ТБ-1691 | 2023 | 2025 | 4.9582 | 5.9498 | 6.8335 | 0 | 6.8335 | 6.7302 | 0.10327 | 0 | 5.9498 | 6.7302 | 0.084686 | 0.35339 | 6.2922 | 0 | 0 | 0 | 0 | 0 | 0 | 0 | 0 | 0 | 0 | 0 | 0 | 0
9.2.1.2 | Модернизация ПС 35/10 кВ Луговая с установкой защит от дуговых замыканий 10 кВ (1 к-т) | M_ТБ-1692 | 2023 | 2026 | 3.1845 | 3.8214 | 4.5887 | 0 | 4.5887 | 2.1808 | 2.408 | 0 | 3.8214 | 2.1808 | 0.039086 | 0 | 0.11553 | 2.0262 | 0 | 0 | 0 | 0 | 0 | 0 | 0 | 0 | 0 | 0 | 0 | 0
9.2.1.2 | Модернизация ПС 35/10кВ Коршуновская с установкой защит от дуговых замыканий (1 к-та) в шкафах КРУ 6-10 кВ | M_ТБ-1693 | 2023 | 2026 | 4.3669 | 5.2403 | 6.2936 | 0 | 6.2936 | 5.8261 | 0.46752 | 0 | 5.2403 | 5.8261 | 0.097715 | 0 | 0.30917 | 5.4192 | 0 | 0 | 0 | 0 | 0 | 0 | 0 | 0 | 0 | 0 | 0 | 0
9.2.1.2 | Модернизация ПС 35/10 кВ Агропром с установкой защит от дуговых замыканий 10 кВ (1 к-т) | M_ТБ-1694 | 2023 | 2026 | 4.3669 | 5.2403 | 6.2924 | 0 | 6.2924 | 6.1296 | 0.16284 | 0 | 5.2403 | 6.1296 | 0.11074 | 0 | 0.32466 | 5.6942 | 0 | 0 | 0 | 0 | 0 | 0 | 0 | 0 | 0 | 0 | 0 | 0
9.2.1.2 | Модернизация ПС 110/10кВ Шачинская с установкой защит от дуговых замыканий (1 к-та) в шкафах КРУ 6-10 кВ | M_ТБ-1695 | 2023 | 2025 | 3.1845 | 3.8214 | 4.3871 | 0 | 4.3871 | 3.0944 | 1.2927 | 0 | 3.8214 | 3.0944 | 0.052114 | 0.16178 | 2.8805 | 0 | 0 | 0 | 0 | 0 | 0 | 0 | 0 | 0 | 0 | 0 | 0 | 0
9.2.1.2 | Модернизация ПС 35/10кВ Серебряковская с установкой защит от дуговых замыканий (1 к-та) в шкафах КРУ 6-10 кВ | M_ТБ-1697 | 2023 | 2026 | 3.9728 | 4.7674 | 5.724 | 0 | 5.724 | 5.2306 | 0.49343 | 0 | 4.7674 | 5.2306 | 0.097716 | 0 | 0.27679 | 4.8561 | 0 | 0 | 0 | 0 | 0 | 0 | 0 | 0 | 0 | 0 | 0 | 0
9.2.1.2 | Модернизация ПС 35/10кВ Черняевская с установкой защит от дуговых замыканий (1 к-та) в шкафах КРУ 6-10 кВ | M_ТБ-1700 | 2025 | 2027 | 3.1845 | 3.8214 | 4.7877 | 0 | 4.7877 | 1.9804 | 2.8072 | 0 | 3.8214 | 1.9804 | 0 | 0 | 0.10256 | 0.12508 | 1.7528 | 0 | 0 | 0 | 0 | 0 | 0 | 0 | 0 | 0 | 0 | 0
9.2.1.2 | Модернизация ПС 35/10кВ Пионер с установкой защит от дуговых замыканий (1 к-та) в шкафах КРУ 6-10 кВ | M_ТБ-1701 | 2025 | 2027 | 3.1845 | 3.8214 | 4.7877 | 0 | 4.7877 | 1.9804 | 2.8072 | 0 | 3.8214 | 1.9804 | 0 | 0 | 0.10256 | 0.12508 | 1.7528 | 0 | 0 | 0 | 0 | 0 | 0 | 0 | 0 | 0 | 0 | 0
9.2.1.2 | Модернизация ПС 35/10кВ Ивановская с установкой защит от дуговых замыканий (1 к-та) в шкафах КРУ 6-10 кВ | M_ТБ-1702 | 2026 | 2028 | 3.1845 | 3.8214 | 5.0071 | 0 | 5.0071 | 2.0712 | 2.9359 | 0 | 3.8214 | 2.0712 | 0 | 0 | 0 | 0.10735 | 0.13081 | 1.8331 | 0 | 0 | 0 | 0 | 0 | 0 | 0 | 0 | 0 | 0
9.2.1.2 | Модернизация ПС 35/10кВ Заводская с установкой защит от дуговых замыканий (1 к-та) в шкафах КРУ 6-10 кВ | M_ТБ-1703 | 2025 | 2027 | 3.1845 | 3.8214 | 4.7877 | 0 | 4.7877 | 1.9804 | 2.8072 | 0 | 3.8214 | 1.9804 | 0 | 0 | 0.10256 | 0.12508 | 1.7528 | 0 | 0 | 0 | 0 | 0 | 0 | 0 | 0 | 0 | 0 | 0
9.2.1.2 | Модернизация ПС 35/10кВ Поселок с установкой защит от дуговых замыканий (1 к-та) в шкафах КРУ 6-10 кВ | M_ТБ-1704 | 2025 | 2027 | 3.1845 | 3.8214 | 4.7877 | 0 | 4.7877 | 1.9804 | 2.8072 | 0 | 3.8214 | 1.9804 | 0 | 0 | 0.10256 | 0.12508 | 1.7528 | 0 | 0 | 0 | 0 | 0 | 0 | 0 | 0 | 0 | 0 | 0
9.2.1.2 | Модернизация ПС 35/10кВ Оржевская с установкой защит от дуговых замыканий (1 к-та) в шкафах КРУ 6-10 кВ | M_ТБ-1705 | 2026 | 2028 | 3.1845 | 3.8214 | 5.0071 | 0 | 5.0071 | 2.0712 | 2.9359 | 0 | 3.8214 | 2.0712 | 0 | 0 | 0 | 0.10735 | 0.13081 | 1.8331 | 0 | 0 | 0 | 0 | 0 | 0 | 0 | 0 | 0 | 0
9.2.1.2 | Модернизация ПС 35/10кВ Пригородная с установкой защит от дуговых замыканий (1 к-та) в шкафах КРУ 6-10 кВ | M_ТБ-1706 | 2024 | 2026 | 3.1845 | 3.8214 | 4.5038 | 0 | 4.5038 | 1.8933 | 2.6105 | 0 | 3.8214 | 1.8933 | 0 | 0.43661 | 0.10781 | 1.3489 | 0 | 0 | 0 | 0 | 0 | 0 | 0 | 0 | 0 | 0 | 0 | 0
9.2.1.2 | Модернизация ПС 35/10кВ Изосимовская с установкой защит от дуговых замыканий (1 к-та) в шкафах КРУ 6-10 кВ | M_ТБ-1707 | 2024 | 2026 | 3.1845 | 3.8214 | 4.5096 | 0 | 4.5096 | 1.8933 | 2.6163 | 0 | 3.8214 | 1.8933 | 0 | 0.40974 | 0.10874 | 1.3748 | 0 | 0 | 0 | 0 | 0 | 0 | 0 | 0 | 0 | 0 | 0 | 0
9.2.1.2 | Модернизация ПС 35/10кВ КИМ с установкой защит от дуговых замыканий (1 к-та) в шкафах КРУ 6-10 кВ | M_ТБ-1708 | 2024 | 2026 | 3.1845 | 3.8214 | 4.5096 | 0 | 4.5096 | 1.8933 | 2.6163 | 0 | 3.8214 | 1.8933 | 0 | 0.40974 | 0.10874 | 1.3748 | 0 | 0 | 0 | 0 | 0 | 0 | 0 | 0 | 0 | 0 | 0 | 0
9.2.1.2 | Модернизация ПС 35/10кВ Дружба с установкой защит от дуговых замыканий (1 к-та) в шкафах КРУ 6-10 кВ | M_ТБ-1709 | 2026 | 2028 | 3.1845 | 3.8214 | 5.0071 | 0 | 5.0071 | 2.0712 | 2.9359 | 0 | 3.8214 | 2.0712 | 0 | 0 | 0 | 0.10735 | 0.13081 | 1.8331 | 0 | 0 | 0 | 0 | 0 | 0 | 0 | 0 | 0 | 0
9.2.1.2 | Модернизация ПС 35/10кВ Крюковская с установкой защит от дуговых замыканий (1 к-та) в шкафах КРУ 6-10 кВ | M_ТБ-1710 | 2025 | 2027 | 3.1845 | 3.8214 | 4.7877 | 0 | 4.7877 | 1.9804 | 2.8072 | 0 | 3.8214 | 1.9804 | 0 | 0 | 0.10256 | 0.12508 | 1.7528 | 0 | 0 | 0 | 0 | 0 | 0 | 0 | 0 | 0 | 0 | 0
9.2.1.2 | Модернизация ПС 35/10кВ Дегтянская с установкой защит от дуговых замыканий (1 к-та) в шкафах КРУ 6-10 кВ | M_ТБ-1711 | 2026 | 2028 | 3.1845 | 3.8214 | 5.0071 | 0 | 5.0071 | 2.0712 | 2.9359 | 0 | 3.8214 | 2.0712 | 0 | 0 | 0 | 0.10735 | 0.13081 | 1.8331 | 0 | 0 | 0 | 0 | 0 | 0 | 0 | 0 | 0 | 0
9.2.1.2 | Модернизация ПС 35/10кВ Ракшинская с установкой защит от дуговых замыканий (1 к-та) в шкафах КРУ 6-10 кВ | M_ТБ-1712 | 2025 | 2027 | 3.1845 | 3.8214 | 4.7877 | 0 | 4.7877 | 1.9804 | 2.8072 | 0 | 3.8214 | 1.9804 | 0 | 0 | 0.10256 | 0.12508 | 1.7528 | 0 | 0 | 0 | 0 | 0 | 0 | 0 | 0 | 0 | 0 | 0
9.2.1.2 | Модернизация ПС 35/10кВ Кулеватовская с установкой защит от дуговых замыканий (1 к-та) в шкафах КРУ 6-10 кВ | M_ТБ-1713 | 2025 | 2027 | 3.1845 | 3.8214 | 4.7876 | 0 | 4.7876 | 1.98 | 2.8076 | 0 | 3.8214 | 1.98 | 0 | 0 | 0.10409 | 0.12307 | 1.7528 | 0 | 0 | 0 | 0 | 0 | 0 | 0 | 0 | 0 | 0 | 0
9.2.1.2 | Модернизация ПС 35/10кВ Столовская с установкой защит от дуговых замыканий (1 к-та) в шкафах КРУ 6-10 кВ | M_ТБ-1714 | 2025 | 2027 | 3.1845 | 3.8214 | 4.7877 | 0 | 4.7877 | 1.9804 | 2.8072 | 0 | 3.8214 | 1.9804 | 0 | 0 | 0.10256 | 0.12508 | 1.7528 | 0 | 0 | 0 | 0 | 0 | 0 | 0 | 0 | 0 | 0 | 0
9.2.1.2 | Модернизация ПС 35/10кВ Татановская с установкой защит от дуговых замыканий (1 к-та) в шкафах КРУ 6-10 кВ | M_ТБ-1715 | 2025 | 2027 | 3.1845 | 3.8214 | 4.7877 | 0 | 4.7877 | 1.9804 | 2.8072 | 0 | 3.8214 | 1.9804 | 0 | 0 | 0.10256 | 0.12508 | 1.7528 | 0 | 0 | 0 | 0 | 0 | 0 | 0 | 0 | 0 | 0 | 0
9.2.1.2 | Модернизация ПС 35/10кВ Викторская с установкой защит от дуговых замыканий (1 к-та) в шкафах КРУ 6-10 кВ | M_ТБ-1716 | 2025 | 2027 | 3.1845 | 3.8214 | 4.7877 | 0 | 4.7877 | 1.9804 | 2.8072 | 0 | 3.8214 | 1.9804 | 0 | 0 | 0.10256 | 0.12508 | 1.7528 | 0 | 0 | 0 | 0 | 0 | 0 | 0 | 0 | 0 | 0 | 0
9.2.1.2 | Модернизация ПС 35/10 кВ Надеждинская с установкой защит от дуговых замыканий (1 к-та) в шкафах КРУ 6-10 кВ | M_ТБ-1735 | 2026 | 2028 | 3.1845 | 3.8214 | 5.0073 | 0 | 5.0073 | 2.1687 | 2.8386 | 0 | 3.8214 | 2.1687 | 0 | 0 | 0 | 0.11145 | 0.13706 | 1.9202 | 0 | 0 | 0 | 0 | 0 | 0 | 0 | 0 | 0 | 0
9.2.1.2 | Модернизация ПС 35/10 кВ РСХО с установкой защит от дуговых замыканий КРУ 10 кВ (1 к-т) | M_ТБ-1736 | 2027 | 2028 | 3.1845 | 3.8214 | 5.0316 | 0 | 5.0316 | 2.1737 | 2.858 | 0 | 3.8214 | 2.1737 | 0 | 0 | 0 | 0 | 0.11655 | 2.0571 | 0 | 0 | 0 | 0 | 0 | 0 | 0 | 0 | 0 | 0
9.2.1.2 | Модернизация ПС 35/10кВ Ольшанская с установкой защит от дуговых замыканий (1 к-та) в шкафах КРУ 6-10 кВ | M_ТБ-1738 | 2026 | 2028 | 3.1845 | 3.8214 | 5.0073 | 0 | 5.0073 | 2.1687 | 2.8386 | 0 | 3.8214 | 2.1687 | 0 | 0 | 0 | 0.11145 | 0.13706 | 1.9202 | 0 | 0 | 0 | 0 | 0 | 0 | 0 | 0 | 0 | 0
9.2.1.2 | Модернизация ПС 35/10кВ Филатовская с установкой защит от дуговых замыканий (1 к-та) в шкафах КРУ 6-10 кВ | M_ТБ-1739 | 2026 | 2028 | 3.1845 | 3.8214 | 5.0213 | 0 | 5.0213 | 2.1687 | 2.8526 | 0 | 3.8214 | 2.1687 | 0 | 0 | 0 | 0.11145 | 0 | 2.0573 | 0 | 0 | 0 | 0 | 0 | 0 | 0 | 0 | 0 | 0
9.2.1.2 | Модернизация ПС 35/10кВ Балыклейская с установкой защит от дуговых замыканий (1 к-та) в шкафах КРУ 6-10 кВ | M_ТБ-1740 | 2027 | 2028 | 3.1845 | 3.8214 | 5.0316 | 0 | 5.0316 | 2.1737 | 2.858 | 0 | 3.8214 | 2.1737 | 0 | 0 | 0 | 0 | 0.11655 | 2.0571 | 0 | 0 | 0 | 0 | 0 | 0 | 0 | 0 | 0 | 0
9.2.1.2 | Модернизация ПС 35/10кВ Романовская с установкой защит от дуговых замыканий (1 к-та) в шкафах КРУ 6-10 кВ | M_ТБ-1741 | 2027 | 2028 | 3.1845 | 3.8214 | 5.0316 | 0 | 5.0316 | 2.1737 | 2.858 | 0 | 3.8214 | 2.1737 | 0 | 0 | 0 | 0 | 0.11655 | 2.0571 | 0 | 0 | 0 | 0 | 0 | 0 | 0 | 0 | 0 | 0
9.2.1.2 | Модернизация ПС 35/10кВ Н.Тарбеевская с установкой защит от дуговых замыканий (1 к-та) в шкафах КРУ 6-10 кВ | M_ТБ-1742 | 2026 | 2028 | 3.1845 | 3.8214 | 5.0073 | 0 | 5.0073 | 2.1687 | 2.8386 | 0 | 3.8214 | 2.1687 | 0 | 0 | 0 | 0.11145 | 0.13706 | 1.9202 | 0 | 0 | 0 | 0 | 0 | 0 | 0 | 0 | 0 | 0
9.2.1.2 | Модернизация ПС 35/10кВ Н.Васильевская с установкой защит от дуговых замыканий (1 к-та) в шкафах КРУ 6-10 кВ | M_ТБ-1743 | 2027 | 2028 | 3.1845 | 3.8214 | 5.0316 | 0 | 5.0316 | 2.1737 | 2.858 | 0 | 3.8214 | 2.1737 | 0 | 0 | 0 | 0 | 0.11655 | 2.0571 | 0 | 0 | 0 | 0 | 0 | 0 | 0 | 0 | 0 | 0
9.2.1.2 | Модернизация ПС 35/10кВ Устьинская с установкой защит от дуговых замыканий (1 к-та) в шкафах КРУ 6-10 кВ | M_ТБ-1744 | 2027 | 2028 | 3.1845 | 3.8214 | 5.0316 | 0 | 5.0316 | 2.1737 | 2.858 | 0 | 3.8214 | 2.1737 | 0 | 0 | 0 | 0 | 0.11655 | 2.0571 | 0 | 0 | 0 | 0 | 0 | 0 | 0 | 0 | 0 | 0
9.2.1.2 | Модернизация ПС 35/10кВ Ранинская с установкой защит от дуговых замыканий (1 к-та) в шкафах КРУ 6-10 кВ | M_ТБ-1745 | 2025 | 2027 | 3.1845 | 3.8214 | 4.7879 | 0 | 4.7879 | 2.0737 | 2.7142 | 0 | 3.8214 | 2.0737 | 0 | 0 | 0.10648 | 0.13106 | 1.8361 | 0 | 0 | 0 | 0 | 0 | 0 | 0 | 0 | 0 | 0 | 0
9.2.1.2 | Модернизация ПС 35/10кВ Вановская с установкой защит от дуговых замыканий (1 к-та) в шкафах КРУ 6-10 кВ | M_ТБ-1746 | 2027 | 2028 | 3.1845 | 3.8214 | 5.0316 | 0 | 5.0316 | 2.1737 | 2.858 | 0 | 3.8214 | 2.1737 | 0 | 0 | 0 | 0 | 0.11655 | 2.0571 | 0 | 0 | 0 | 0 | 0 | 0 | 0 | 0 | 0 | 0
9.2.1.2 | Модернизация ПС 35/10кВ Заречная с установкой защит от дуговых замыканий (1 к-та) в шкафах КРУ 6-10 кВ | M_ТБ-1747 | 2027 | 2028 | 3.1845 | 3.8214 | 5.0316 | 0 | 5.0316 | 2.1737 | 2.858 | 0 | 3.8214 | 2.1737 | 0 | 0 | 0 | 0 | 0.11655 | 2.0571 | 0 | 0 | 0 | 0 | 0 | 0 | 0 | 0 | 0 | 0
9.2.1.2 | Модернизация ПС 35/10кВ Егоровская с установкой защит от дуговых замыканий (1 к-та) в шкафах КРУ 6-10 кВ | M_ТБ-1748 | 2026 | 2028 | 3.1845 | 3.8214 | 5.0073 | 0 | 5.0073 | 2.1687 | 2.8386 | 0 | 3.8214 | 2.1687 | 0 | 0 | 0 | 0.11145 | 0.13706 | 1.9202 | 0 | 0 | 0 | 0 | 0 | 0 | 0 | 0 | 0 | 0
9.2.1.2 | Модернизация ПС 35/10кВ Алексеевская с установкой защит от дуговых замыканий (1 к-та) в шкафах КРУ 6-10 кВ | M_ТБ-1750 | 2027 | 2028 | 3.1845 | 3.8214 | 5.0316 | 0 | 5.0316 | 2.1737 | 2.858 | 0 | 3.8214 | 2.1737 | 0 | 0 | 0 | 0 | 0.11655 | 2.0571 | 0 | 0 | 0 | 0 | 0 | 0 | 0 | 0 | 0 | 0
9.2.1.2 | Модернизация ПС 35/10кВ Верхоценская с установкой защит от дуговых замыканий (1 к-та) в шкафах КРУ 6-10 кВ | M_ТБ-1753 | 2027 | 2028 | 3.1845 | 3.8214 | 5.0316 | 0 | 5.0316 | 2.1737 | 2.858 | 0 | 3.8214 | 2.1737 | 0 | 0 | 0 | 0 | 0.11655 | 2.0571 | 0 | 0 | 0 | 0 | 0 | 0 | 0 | 0 | 0 | 0
9.2.1.2 | Модернизация ПС 35/10кВ П.Марфинская с установкой защит от дуговых замыканий (1 к-та) в шкафах КРУ 6-10 кВ | M_ТБ-1754 | 2027 | 2028 | 3.1845 | 3.8214 | 5.0316 | 0 | 5.0316 | 2.1737 | 2.858 | 0 | 3.8214 | 2.1737 | 0 | 0 | 0 | 0 | 0.11655 | 2.0571 | 0 | 0 | 0 | 0 | 0 | 0 | 0 | 0 | 0 | 0
9.2.1.2 | Модернизация ПС 35/10кВ Авангардская с установкой защит от дуговых замыканий (1 к-та) в шкафах КРУ 6-10 кВ | M_ТБ-1755 | 2026 | 2028 | 3.1845 | 3.8214 | 5.0073 | 0 | 5.0073 | 2.1687 | 2.8386 | 0 | 3.8214 | 2.1687 | 0 | 0 | 0 | 0.11145 | 0.13706 | 1.9202 | 0 | 0 | 0 | 0 | 0 | 0 | 0 | 0 | 0 | 0
9.2.1.2 | Модернизация ПС 35/10кВ Золотовская с установкой защит от дуговых замыканий (1 к-та) в шкафах КРУ 6-10 кВ | M_ТБ-1756 | 2026 | 2028 | 3.1845 | 3.8214 | 5.0073 | 0 | 5.0073 | 2.1687 | 2.8386 | 0 | 3.8214 | 2.1687 | 0 | 0 | 0 | 0.11145 | 0.13706 | 1.9202 | 0 | 0 | 0 | 0 | 0 | 0 | 0 | 0 | 0 | 0
9.2.1.2 | Модернизация ПС 35/10кВ Берёзовская с установкой защит от дуговых замыканий (1 к-та) в шкафах КРУ 6-10 кВ | M_ТБ-1757 | 2026 | 2028 | 3.1845 | 3.8214 | 5.0073 | 0 | 5.0073 | 2.1687 | 2.8386 | 0 | 3.8214 | 2.1687 | 0 | 0 | 0 | 0.11145 | 0.13706 | 1.9202 | 0 | 0 | 0 | 0 | 0 | 0 | 0 | 0 | 0 | 0
9.2.1.2 | Модернизация ПС 35/10кВ Сукмановская с установкой защит от дуговых замыканий (1 к-та) в шкафах КРУ 6-10 кВ | M_ТБ-1759 | 2026 | 2028 | 3.1845 | 3.8214 | 5.0073 | 0 | 5.0073 | 2.1687 | 2.8386 | 0 | 3.8214 | 2.1687 | 0 | 0 | 0 | 0.11145 | 0.13706 | 1.9202 | 0 | 0 | 0 | 0 | 0 | 0 | 0 | 0 | 0 | 0
9.2.1.2 | Модернизация ПС 35/10кВ Коптевская с установкой защит от дуговых замыканий (1 к-та) в шкафах КРУ 6-10 кВ | M_ТБ-1760 | 2026 | 2028 | 3.1845 | 3.8214 | 5.0073 | 0 | 5.0073 | 2.1687 | 2.8386 | 0 | 3.8214 | 2.1687 | 0 | 0 | 0 | 0.11145 | 0.13706 | 1.9202 | 0 | 0 | 0 | 0 | 0 | 0 | 0 | 0 | 0 | 0
9.2.1.2 | Модернизация ПС 35/10кВ Саюкинская с установкой защит от дуговых замыканий (1 к-та) в шкафах КРУ 6-10 кВ | M_ТБ-1761 | 2026 | 2028 | 3.1845 | 3.8214 | 5.0073 | 0 | 5.0073 | 2.1687 | 2.8386 | 0 | 3.8214 | 2.1687 | 0 | 0 | 0 | 0.11145 | 0.13706 | 1.9202 | 0 | 0 | 0 | 0 | 0 | 0 | 0 | 0 | 0 | 0
9.2.1.2 | Модернизация ПС 35/10кВ Пересыпкинская с установкой защит от дуговых замыканий (1 к-та) в шкафах КРУ 6-10 кВ | M_ТБ-1762 | 2026 | 2028 | 3.1845 | 3.8214 | 5.0073 | 0 | 5.0073 | 2.1687 | 2.8386 | 0 | 3.8214 | 2.1687 | 0 | 0 | 0 | 0.11145 | 0.13706 | 1.9202 | 0 | 0 | 0 | 0 | 0 | 0 | 0 | 0 | 0 | 0
9.2.1.2 | Модернизация ПС 35/10кВ Пичерская с установкой защит от дуговых замыканий (1 к-та) в шкафах КРУ 6-10 кВ | M_ТБ-1763 | 2026 | 2028 | 3.1845 | 3.8214 | 5.0073 | 0 | 5.0073 | 2.1687 | 2.8386 | 0 | 3.8214 | 2.1687 | 0 | 0 | 0 | 0.11145 | 0.13706 | 1.9202 | 0 | 0 | 0 | 0 | 0 | 0 | 0 | 0 | 0 | 0
9.2.1.2 | Модернизация ПС 35/10кВ Сабуровская с установкой защит от дуговых замыканий (1 к-та) в шкафах КРУ 6-10 кВ | M_ТБ-1764 | 2026 | 2028 | 3.1845 | 3.8214 | 5.0073 | 0 | 5.0073 | 2.1687 | 2.8386 | 0 | 3.8214 | 2.1687 | 0 | 0 | 0 | 0.11145 | 0.13706 | 1.9202 | 0 | 0 | 0 | 0 | 0 | 0 | 0 | 0 | 0 | 0
9.2.1.2 | Модернизация ПС 35/10кВ Клёнская с установкой защит от дуговых замыканий (1 к-та) в шкафах КРУ 6-10 кВ | M_ТБ-1765 | 2026 | 2028 | 3.1845 | 3.8214 | 5.0073 | 0 | 5.0073 | 2.1687 | 2.8386 | 0 | 3.8214 | 2.1687 | 0 | 0 | 0 | 0.11145 | 0.13706 | 1.9202 | 0 | 0 | 0 | 0 | 0 | 0 | 0 | 0 | 0 | 0
9.2.1.2 | Модернизация ПС 35/10кВ Козьмадемьяновская с установкой защит от дуговых замыканий (1 к-та) в шкафах КРУ 6-10 кВ | M_ТБ-1766 | 2026 | 2028 | 3.1845 | 3.8214 | 5.0073 | 0 | 5.0073 | 2.1687 | 2.8386 | 0 | 3.8214 | 2.1687 | 0 | 0 | 0 | 0.11145 | 0.13706 | 1.9202 | 0 | 0 | 0 | 0 | 0 | 0 | 0 | 0 | 0 | 0
9.2.1.2 | Модернизация ПС 35/10кВ Вишневская с установкой защит от дуговых замыканий (1 к-та) в шкафах КРУ 6-10 кВ | M_ТБ-1767 | 2026 | 2028 | 3.1845 | 3.8214 | 5.0073 | 0 | 5.0073 | 2.1687 | 2.8386 | 0 | 3.8214 | 2.1687 | 0 | 0 | 0 | 0.11145 | 0.13706 | 1.9202 | 0 | 0 | 0 | 0 | 0 | 0 | 0 | 0 | 0 | 0
9.2.1.2 | Модернизация ПС 35/10кВ Питерская с установкой защит от дуговых замыканий (1 к-та) в шкафах КРУ 6-10 кВ | M_ТБ-1768 | 2026 | 2028 | 3.1845 | 3.8214 | 5.0073 | 0 | 5.0073 | 2.1687 | 2.8386 | 0 | 3.8214 | 2.1687 | 0 | 0 | 0 | 0.11145 | 0.13706 | 1.9202 | 0 | 0 | 0 | 0 | 0 | 0 | 0 | 0 | 0 | 0
9.2.1.2 | Модернизация ПС 35/10кВ Троицкая с установкой защит от дуговых замыканий (1 к-та) в шкафах КРУ 6-10 кВ | M_ТБ-1769 | 2026 | 2028 | 3.1845 | 3.8214 | 5.0073 | 0 | 5.0073 | 2.1687 | 2.8386 | 0 | 3.8214 | 2.1687 | 0 | 0 | 0 | 0.11145 | 0.13706 | 1.9202 | 0 | 0 | 0 | 0 | 0 | 0 | 0 | 0 | 0 | 0
9.2.1.2 | Модернизация ПС 35/10кВ Кёршинская с установкой защит от дуговых замыканий (1 к-та) в шкафах КРУ 6-10 кВ | M_ТБ-1770 | 2026 | 2028 | 3.1845 | 3.8214 | 5.0073 | 0 | 5.0073 | 2.1687 | 2.8386 | 0 | 3.8214 | 2.1687 | 0 | 0 | 0 | 0.11145 | 0.13706 | 1.9202 | 0 | 0 | 0 | 0 | 0 | 0 | 0 | 0 | 0 | 0
9.2.1.2 | Модернизация ПС 35/10кВ Ломовисская с установкой защит от дуговых замыканий (1 к-та) в шкафах КРУ 6-10 кВ | M_ТБ-1771 | 2026 | 2028 | 3.1845 | 3.8214 | 5.0073 | 0 | 5.0073 | 2.1687 | 2.8386 | 0 | 3.8214 | 2.1687 | 0 | 0 | 0 | 0.11145 | 0.13706 | 1.9202 | 0 | 0 | 0 | 0 | 0 | 0 | 0 | 0 | 0 | 0
9.2.1.2 | Модернизация ПС 35/10кВ Знаменская с установкой защит от дуговых замыканий (1 к-та) в шкафах КРУ 6-10 кВ | M_ТБ-1772 | 2026 | 2028 | 3.1845 | 3.8214 | 5.0073 | 0 | 5.0073 | 2.1687 | 2.8386 | 0 | 3.8214 | 2.1687 | 0 | 0 | 0 | 0.11145 | 0.13706 | 1.9202 | 0 | 0 | 0 | 0 | 0 | 0 | 0 | 0 | 0 | 0
9.2.1.2 | Модернизация ПС 35/10кВ Суравская с установкой защит от дуговых замыканий (1 к-та) в шкафах КРУ 6-10 кВ | M_ТБ-1773 | 2026 | 2028 | 3.1845 | 3.8214 | 5.0073 | 0 | 5.0073 | 2.1687 | 2.8386 | 0 | 3.8214 | 2.1687 | 0 | 0 | 0 | 0.11145 | 0.13706 | 1.9202 | 0 | 0 | 0 | 0 | 0 | 0 | 0 | 0 | 0 | 0
9.2.1.2 | Модернизация ПС 35/10кВ Степная с установкой защит от дуговых замыканий (1 к-та) в шкафах КРУ 6-10 кВ | M_ТБ-1774 | 2026 | 2028 | 3.1845 | 3.8214 | 5.0073 | 0 | 5.0073 | 2.1687 | 2.8386 | 0 | 3.8214 | 2.1687 | 0 | 0 | 0 | 0.11145 | 0.13706 | 1.9202 | 0 | 0 | 0 | 0 | 0 | 0 | 0 | 0 | 0 | 0
9.2.1.2 | Модернизация ПС 35/10кВ Лучёвская с установкой защит от дуговых замыканий (1 к-та) в шкафах КРУ 6-10 кВ | M_ТБ-1775 | 2027 | 2028 | 3.1845 | 3.8214 | 5.0316 | 0 | 5.0316 | 2.1737 | 2.858 | 0 | 3.8214 | 2.1737 | 0 | 0 | 0 | 0 | 0.11655 | 2.0571 | 0 | 0 | 0 | 0 | 0 | 0 | 0 | 0 | 0 | 0
9.2.1.2 | Модернизация ПС 35/10кВ В.Вершинская с установкой защит от дуговых замыканий (1 к-та) в шкафах КРУ 6-10 кВ | M_ТБ-1776 | 2027 | 2028 | 3.1845 | 3.8214 | 5.0316 | 0 | 5.0316 | 2.1737 | 2.858 | 0 | 3.8214 | 2.1737 | 0 | 0 | 0 | 0 | 0.11655 | 2.0571 | 0 | 0 | 0 | 0 | 0 | 0 | 0 | 0 | 0 | 0
9.2.1.2 | МодернизацияПС 35/10кВ Шапкинская с установкой защит от дуговых замыканий (1 к-та) в шкафах КРУ 6-10 кВ | M_ТБ-1777 | 2027 | 2028 | 3.1845 | 3.8214 | 5.0316 | 0 | 5.0316 | 2.1737 | 2.858 | 0 | 3.8214 | 2.1737 | 0 | 0 | 0 | 0 | 0.11655 | 2.0571 | 0 | 0 | 0 | 0 | 0 | 0 | 0 | 0 | 0 | 0
9.2.1.2 | Модернизация ПС 35/10кВ Лукино с установкой защит от дуговых замыканий (1 к-та) в шкафах КРУ 6-10 кВ | M_ТБ-1778 | 2027 | 2028 | 3.1845 | 3.8214 | 5.0316 | 0 | 5.0316 | 2.1737 | 2.858 | 0 | 3.8214 | 2.1737 | 0 | 0 | 0 | 0 | 0.11655 | 2.0571 | 0 | 0 | 0 | 0 | 0 | 0 | 0 | 0 | 0 | 0
9.2.1.2 | Модернизация ПС 35/10кВ Калаисская с установкой защит от дуговых замыканий (1 к-та) в шкафах КРУ 6-10 кВ | M_ТБ-1779 | 2027 | 2028 | 3.1845 | 3.8214 | 5.0316 | 0 | 5.0316 | 2.1737 | 2.858 | 0 | 3.8214 | 2.1737 | 0 | 0 | 0 | 0 | 0.11655 | 2.0571 | 0 | 0 | 0 | 0 | 0 | 0 | 0 | 0 | 0 | 0
9.2.1.2 | Модернизация ПС 35/10кВ Анненская с установкой защит от дуговых замыканий (1 к-та) в шкафах КРУ 6-10 кВ | M_ТБ-1780 | 2027 | 2028 | 3.1845 | 3.8214 | 5.0316 | 0 | 5.0316 | 2.1737 | 2.858 | 0 | 3.8214 | 2.1737 | 0 | 0 | 0 | 0 | 0.11655 | 2.0571 | 0 | 0 | 0 | 0 | 0 | 0 | 0 | 0 | 0 | 0
9.2.1.2 | Модернизация ПС 35/10кВ Глуховская с установкой защит от дуговых замыканий (1 к-та) в шкафах КРУ 6-10 кВ | M_ТБ-1781 | 2027 | 2028 | 3.1845 | 3.8214 | 5.0316 | 0 | 5.0316 | 2.1737 | 2.858 | 0 | 3.8214 | 2.1737 | 0 | 0 | 0 | 0 | 0.11655 | 2.0571 | 0 | 0 | 0 | 0 | 0 | 0 | 0 | 0 | 0 | 0
9.2.1.2 | Модернизация ПС 35/10кВ Юрловская с установкой защит от дуговых замыканий (1 к-та) в шкафах КРУ 6-10 кВ | M_ТБ-1782 | 2027 | 2028 | 3.1845 | 3.8214 | 5.0316 | 0 | 5.0316 | 2.1737 | 2.858 | 0 | 3.8214 | 2.1737 | 0 | 0 | 0 | 0 | 0.11655 | 2.0571 | 0 | 0 | 0 | 0 | 0 | 0 | 0 | 0 | 0 | 0
9.2.1.2 | Модернизация ПС 35/10кВ Б.Избердеевская с установкой защит от дуговых замыканий (1 к-та) в шкафах КРУ 6-10 кВ | M_ТБ-1783 | 2027 | 2028 | 3.1845 | 3.8214 | 5.0316 | 0 | 5.0316 | 2.1737 | 2.858 | 0 | 3.8214 | 2.1737 | 0 | 0 | 0 | 0 | 0.11655 | 2.0571 | 0 | 0 | 0 | 0 | 0 | 0 | 0 | 0 | 0 | 0
9.2.1.2 | Модернизация ПС 35/10кВ Вырубовская с установкой защит от дуговых замыканий (1 к-та) в шкафах КРУ 6-10 кВ | M_ТБ-1784 | 2027 | 2028 | 3.1845 | 3.8214 | 5.0316 | 0 | 5.0316 | 2.1737 | 2.858 | 0 | 3.8214 | 2.1737 | 0 | 0 | 0 | 0 | 0.11655 | 2.0571 | 0 | 0 | 0 | 0 | 0 | 0 | 0 | 0 | 0 | 0
9.2.1.2 | Модернизация ПС 35/10кВ Дмитриевская с установкой защит от дуговых замыканий (1 к-та) в шкафах КРУ 6-10 кВ | M_ТБ-1785 | 2027 | 2028 | 3.1845 | 3.8214 | 5.0316 | 0 | 5.0316 | 2.1737 | 2.858 | 0 | 3.8214 | 2.1737 | 0 | 0 | 0 | 0 | 0.11655 | 2.0571 | 0 | 0 | 0 | 0 | 0 | 0 | 0 | 0 | 0 | 0
9.2.1.2 | Модернизация ПС 35/10кВ Вернадовская с установкой защит от дуговых замыканий (1 к-та) в шкафах КРУ 6-10 кВ | M_ТБ-1786 | 2027 | 2028 | 3.1845 | 3.8214 | 5.0316 | 0 | 5.0316 | 2.1737 | 2.858 | 0 | 3.8214 | 2.1737 | 0 | 0 | 0 | 0 | 0.11655 | 2.0571 | 0 | 0 | 0 | 0 | 0 | 0 | 0 | 0 | 0 | 0
9.2.1.2 | МодернизацияПС 35/10кВ Отъясская с установкой защит от дуговых замыканий (1 к-та) в шкафах КРУ 6-10 кВ | M_ТБ-1787 | 2027 | 2028 | 3.1845 | 3.8214 | 5.0316 | 0 | 5.0316 | 2.1737 | 2.858 | 0 | 3.8214 | 2.1737 | 0 | 0 | 0 | 0 | 0.11655 | 2.0571 | 0 | 0 | 0 | 0 | 0 | 0 | 0 | 0 | 0 | 0
9.2.1.2 | Модернизация ПС 35/10кВ Любвинская с установкой защит от дуговых замыканий (1 к-та) в шкафах КРУ 6-10 кВ | M_ТБ-1788 | 2027 | 2028 | 3.1845 | 3.8214 | 5.0316 | 0 | 5.0316 | 2.1737 | 2.858 | 0 | 3.8214 | 2.1737 | 0 | 0 | 0 | 0 | 0.11655 | 2.0571 | 0 | 0 | 0 | 0 | 0 | 0 | 0 | 0 | 0 | 0
9.2.1.2 | Модернизация ПС 35/10кВ Рудовская с установкой защит от дуговых замыканий (1 к-та) в шкафах КРУ 6-10 кВ | M_ТБ-1789 | 2027 | 2028 | 3.1845 | 3.8214 | 5.0316 | 0 | 5.0316 | 2.1737 | 2.858 | 0 | 3.8214 | 2.1737 | 0 | 0 | 0 | 0 | 0.11655 | 2.0571 | 0 | 0 | 0 | 0 | 0 | 0 | 0 | 0 | 0 | 0
9.2.1.2 | Модернизация ПС 35/10кВ Гагаринская с установкой защит от дуговых замыканий (1 к-та) в шкафах КРУ 6-10 кВ | M_ТБ-1790 | 2027 | 2028 | 3.1845 | 3.8214 | 5.0316 | 0 | 5.0316 | 2.1737 | 2.858 | 0 | 3.8214 | 2.1737 | 0 | 0 | 0 | 0 | 0.11655 | 2.0571 | 0 | 0 | 0 | 0 | 0 | 0 | 0 | 0 | 0 | 0
9.2.1.2 | Модернизация ПС 35/10кВ Тулиновская с установкой защит от дуговых замыканий (1 к-та) в шкафах КРУ 6-10 кВ | M_ТБ-1791 | 2027 | 2028 | 3.1845 | 3.8214 | 5.0316 | 0 | 5.0316 | 2.1737 | 2.858 | 0 | 3.8214 | 2.1737 | 0 | 0 | 0 | 0 | 0.11655 | 2.0571 | 0 | 0 | 0 | 0 | 0 | 0 | 0 | 0 | 0 | 0
9.2.1.2 | Модернизация ПС 35/10кВ Бахаревская с установкой защит от дуговых замыканий (1 к-та) в шкафах КРУ 6-10 кВ | M_ТБ-1792 | 2027 | 2028 | 3.1845 | 3.8214 | 5.0316 | 0 | 5.0316 | 2.1737 | 2.858 | 0 | 3.8214 | 2.1737 | 0 | 0 | 0 | 0 | 0.11655 | 2.0571 | 0 | 0 | 0 | 0 | 0 | 0 | 0 | 0 | 0 | 0
9.2.1.2 | Модернизация ЦРП 10 кВ №1 п.Строитель с установкой защит от дуговых замыканий (1 к-т) | N_ТБ-1837 | 2023 | 2025 | 5.5494 | 6.6592 | 7.6461 | 0 | 7.6461 | 6.7167 | 0.92934 | 0 | 6.6592 | 6.7167 | 0.10423 | 0.35163 | 6.2609 | 0 | 0 | 0 | 0 | 0 | 0 | 0 | 0 | 0 | 0 | 0 | 0 | 0
9.2.1.2 | Модернизация ЦРП 10 кВ №2 п.Строитель с установкой защит от дуговых замыканий (1 к-т) | N_ТБ-1838 | 2023 | 2025 | 5.5494 | 6.6592 | 7.6462 | 0 | 7.6462 | 6.3615 | 1.2847 | 0 | 6.6592 | 6.3615 | 0.097715 | 0.33308 | 5.9307 | 0 | 0 | 0 | 0 | 0 | 0 | 0 | 0 | 0 | 0 | 0 | 0 | 0
9.2.4.2 | Модернизация ПС 110 кВ Мордовская путем замены существующего ограждения на ограждение (0,198 км) из сварных металлических решетчатых панелей с полимерным покрытием | J_ТБ-1958 | 2027 | 2028 | 2.5535 | 3.0642 | 4.0324 | 0 | 4.0324 | 3.1178 | 0.91462 | 0 | 3.0642 | 3.1178 | 0 | 0 | 0 | 0 | 0.20498 | 2.9129 | 0 | 0 | 0 | 0 | 0 | 0 | 0 | 0 | 0 | 0
9.2.4.2 | Модернизация ПС 110 кВ Н.Лядинская путем замены существующего ограждения на ограждение (0,200 км) из сварных металлических решетчатых панелей с полимерным покрытием | J_ТБ-1959 | 2027 | 2028 | 2.575 | 3.09 | 4.0664 | 0 | 4.0664 | 3.1419 | 0.92451 | 0 | 3.09 | 3.1419 | 0 | 0 | 0 | 0 | 0.20671 | 2.9352 | 0 | 0 | 0 | 0 | 0 | 0 | 0 | 0 | 0 | 0
9.2.4.2 | Модернизация внешнего ограждения (0,202 км) ПС 110 кВ Ковыльская путем замены на ограждение из сварных металлических решетчатых панелей с полимерным покрытием | J_ТБ-1960 | 2027 | 2028 | 2.5965 | 3.1158 | 4.1003 | 0 | 4.1003 | 3.1647 | 0.9356 | 0 | 3.1158 | 3.1647 | 0 | 0 | 0 | 0 | 0.20844 | 2.9563 | 0 | 0 | 0 | 0 | 0 | 0 | 0 | 0 | 0 | 0
9.2.4.2 | Модернизация внешнего ограждения (0,184 км) ПС 110 кВ Арженская путем замены на ограждение из сварных металлических решетчатых панелей с полимерным покрытием | J_ТБ-1961 | 2027 | 2028 | 2.403 | 2.8836 | 3.7947 | 0 | 3.7947 | 2.9077 | 0.88708 | 0 | 2.8836 | 2.9077 | 0 | 0 | 0 | 0 | 0.19287 | 2.7148 | 0 | 0 | 0 | 0 | 0 | 0 | 0 | 0 | 0 | 0
9.2.4.2 | Модернизация ПС 110 кВ Сосновская путем замены существующего ограждения на ограждение (0,210 км) из сварных металлических решетчатых панелей с полимерным покрытием | J_ТБ-1962 | 2027 | 2028 | 2.6825 | 3.2189 | 4.2361 | 0 | 4.2361 | 3.2795 | 0.9566 | 0 | 3.2189 | 3.2795 | 0 | 0 | 0 | 0 | 0.21536 | 3.0642 | 0 | 0 | 0 | 0 | 0 | 0 | 0 | 0 | 0 | 0
9.2.4.2 | Модернизация внешнего ограждения (0,143 км) ПС 35 кВ Каменская путем замены на ограждение из сварных металлических решетчатых панелей с полимерным покрытием | J_ТБ-1963 | 2027 | 2028 | 1.9624 | 2.3549 | 3.0989 | 0 | 3.0989 | 2.3717 | 0.72719 | 0 | 2.3549 | 2.3717 | 0 | 0 | 0 | 0 | 0.1574 | 2.2143 | 0 | 0 | 0 | 0 | 0 | 0 | 0 | 0 | 0 | 0
9.2.4.2 | Модернизация внешнего ограждения (0,142 км) ПС 35 кВ Росляйская путем замены на ограждение из сварных металлических решетчатых панелей с полимерным покрытием | J_ТБ-1964 | 2027 | 2028 | 1.9516 | 2.342 | 3.0819 | 0 | 3.0819 | 2.3567 | 0.72517 | 0 | 2.342 | 2.3567 | 0 | 0 | 0 | 0 | 0.15654 | 2.2002 | 0 | 0 | 0 | 0 | 0 | 0 | 0 | 0 | 0 | 0
9.2.4.2 | Модернизация ПС 35 кВ Столовская путем замены существующего ограждения на ограждение (0,114 км) из сварных металлических решетчатых панелей с полимерным покрытием | J_ТБ-1965 | 2027 | 2028 | 1.6507 | 1.9808 | 2.6065 | 0 | 2.6065 | 1.9492 | 0.65732 | 0 | 1.9808 | 1.9492 | 0 | 0 | 0 | 0 | 0.13231 | 1.8169 | 0 | 0 | 0 | 0 | 0 | 0 | 0 | 0 | 0 | 0
9.2.4.2 | Модернизация ПС 35 кВ Черняновская путем замены существующего ограждения на ограждение (0,150 км) из сварных металлических решетчатых панелей с полимерным покрытием | J_ТБ-1966 | 2027 | 2028 | 2.0376 | 2.4451 | 3.2177 | 0 | 3.2177 | 2.4742 | 0.74355 | 0 | 2.4451 | 2.4742 | 0 | 0 | 0 | 0 | 0.16346 | 2.3107 | 0 | 0 | 0 | 0 | 0 | 0 | 0 | 0 | 0 | 0
9.2.4.2 | Модернизация ПС 35 кВ Ветеринарная путем замены существующего ограждения на ограждение (0,084 км) из сварных металлических решетчатых панелей с полимерным покрытием | J_ТБ-1967 | 2027 | 2028 | 1.0021 | 1.2025 | 1.5821 | 0 | 1.5821 | 1.4991 | 0.08294 | 0 | 1.2025 | 1.4991 | 0 | 0 | 0 | 0 | 0.10636 | 1.3928 | 0 | 0 | 0 | 0 | 0 | 0 | 0 | 0 | 0 | 0
9.2.4.2 | Модернизация внешнего ограждения (0,140 км) ПС 35 кВ Питерская путем замены на ограждение из сварных металлических решетчатых панелей с полимерным покрытием | J_ТБ-1968 | 2027 | 2028 | 1.9301 | 2.3162 | 3.048 | 0 | 3.048 | 2.3296 | 0.71832 | 0 | 2.3162 | 2.3296 | 0 | 0 | 0 | 0 | 0.15481 | 2.1748 | 0 | 0 | 0 | 0 | 0 | 0 | 0 | 0 | 0 | 0
9.2.4.2 | Модернизация внешнего ограждения (0,140 км) ПС 35 кВ Кершинская путем замены на ограждение из сварных металлических решетчатых панелей с полимерным покрытием | J_ТБ-1969 | 2027 | 2028 | 1.9301 | 2.3162 | 3.048 | 0 | 3.048 | 2.3296 | 0.71832 | 0 | 2.3162 | 2.3296 | 0 | 0 | 0 | 0 | 0.15481 | 2.1748 | 0 | 0 | 0 | 0 | 0 | 0 | 0 | 0 | 0 | 0
9.2.4.2 | Модернизация ПС 35 кВ Сабуровская путем замены существующего ограждения на ограждение (0,129 км) из сварных металлических решетчатых панелей с полимерным покрытием | J_ТБ-1970 | 2027 | 2028 | 1.8119 | 2.1743 | 2.8612 | 0 | 2.8612 | 2.1645 | 0.69668 | 0 | 2.1743 | 2.1645 | 0 | 0 | 0 | 0 | 0.14529 | 2.0192 | 0 | 0 | 0 | 0 | 0 | 0 | 0 | 0 | 0 | 0
9.2.4.2 | Модернизация внешнего ограждения (0,151 км) ПС 35 кВ Кленская путем замены на ограждение из сварных металлических решетчатых панелей с полимерным покрытием | J_ТБ-1971 | 2027 | 2028 | 2.0484 | 2.458 | 3.2347 | 0 | 3.2347 | 2.4891 | 0.74561 | 0 | 2.458 | 2.4891 | 0 | 0 | 0 | 0 | 0.16432 | 2.3248 | 0 | 0 | 0 | 0 | 0 | 0 | 0 | 0 | 0 | 0
9.2.4.2 | Модернизация ПС 35 кВ Изосимовская путем замены существующего ограждения на ограждение (0,127 км) из сварных металлических решетчатых панелей с полимерным покрытием | J_ТБ-1972 | 2027 | 2028 | 1.7904 | 2.1485 | 2.8272 | 0 | 2.8272 | 2.1372 | 0.69001 | 0 | 2.1485 | 2.1372 | 0 | 0 | 0 | 0 | 0.14356 | 1.9937 | 0 | 0 | 0 | 0 | 0 | 0 | 0 | 0 | 0 | 0
9.2.4.2 | Модернизация ПС 35 кВ Тарбеевская путем замены существующего ограждения на ограждение (0,062 км) из сварных металлических решетчатых панелей с полимерным покрытием | J_ТБ-1973 | 2027 | 2028 | 0.76562 | 0.91874 | 1.2086 | 0 | 1.2086 | 1.1731 | 0.035544 | 0 | 0.91874 | 1.1731 | 0 | 0 | 0 | 0 | 0.087329 | 1.0857 | 0 | 0 | 0 | 0 | 0 | 0 | 0 | 0 | 0 | 0
9.2.1.2 | Модернизация ПС 110 кВ Шпикуловская с установкой регистратора аварийных событий (РАС) | J_ТБ-2093 | 2023 | 2027 | 28.3633 | 34.0359 | 42.7104 | 0 | 42.7104 | 30.2247 | 12.4858 | 0 | 34.0359 | 30.2247 | 0.55664 | 0 | 0 | 1.6132 | 28.0549 | 0 | 0 | 0 | 0 | 0 | 0 | 0 | 0 | 0 | 0 | 0
9.4 | Строительство КЛ 10 кВ - кабельная вставка ВЛ 10 кВ ф.5 ЦРП 10 кВ №1 ф.3 ПС 35/10 кВ Бокинская (Снятие ограничений в пользовании земельными участками Жученко А.А, договор №6800/01915/20 от 26.05.20, инв. № 12395/10; протяженность 0,049 км, в том числе ГНБ - 0,008км) | L_ТБ-2137 | 2020 | 2024 | 1.5861 | 1.9033 | 2.0824 | 0 | 2.0824 | 0.36974 | 1.7126 | 0.073881 | 1.8294 | 0.36974 | 0 | 0.29586 | 0 | 0 | 0 | 0 | 0 | 0 | 0 | 0 | 0 | 0 | 0 | 0 | 0 | 0
9.2.3.1 | Установка приборов учета в соответствии с Законом № 522-ФЗ при истечении МПИ или срока эксплуатации, при отсутствии прибора учета у потребителя (0,2 кВ; ИПУ: 2020 - 226; 2021 - 310; 2022 - 490) | K_ТБ-2165 | 2020 | 2024 | 72.5824 | 87.0989 | 19.6183 | 0 | 19.6183 | 19.6183 | 0 | 19.6183 | 67.4805 | 19.6183 | 0 | 0 | 0 | 0 | 0 | 0 | 0 | 0 | 0 | 0 | 0 | 0 | 0 | 0 | 0 | 0
9.2.3.1 | Установка приборов учета в соответствии с Законом № 522-ФЗ при истечении МПИ или срока эксплуатации, при отсутствии прибора учета у потребителя (0,4 кВ; ИПУ: 2020 -22, 2021 - 729, 2022 - 268) | K_ТБ-2166 | 2020 | 2024 | 72.1598 | 86.5917 | 15.0812 | 0 | 15.0812 | 15.0812 | 0 | 15.0812 | 71.5105 | 15.0812 | 0 | 0 | 0 | 0 | 0 | 0 | 0 | 0 | 0 | 0 | 0 | 0 | 0 | 0 | 0 | 0
9.4 | Строительство с заменой КТП 10/0,4 кВ №405 ф.3 ПС 35/10 Черняновская по техсостоянию с.Черняное (трансформаторная мощность 0,1 МВА) | K_ТБ-2176 | 2021 | 2024 | 1.7383 | 2.0859 | 2.2873 | 0 | 2.2873 | 1.3072 | 0.98006 | 0.029223 | 2.0567 | 1.3072 | 0 | 1.278 | 0 | 0 | 0 | 0 | 0 | 0 | 0 | 0 | 0 | 0 | 0 | 0 | 0 | 0
9.6 | Строительство с заменой КТП 10/0,4 кВ №107 ф.1 ПС 35/10 кВ Комсомольская по техсостоянию п.Комсомолец (трансформаторная мощность 0,1 МВА) | K_ТБ-2177 | 2021 | 2024 | 1.7383 | 2.0859 | 2.287 | 0 | 2.287 | 1.8618 | 0.4252 | 0.032125 | 2.0538 | 1.8618 | 0 | 1.8296 | 0 | 0 | 0 | 0 | 0 | 0 | 0 | 0 | 0 | 0 | 0 | 0 | 0 | 0
9.2.2.1 | Реконструкция ВЛ 0,4 кВ №1 ТП-405 ф.3 ПС 35/10 кВ Черняновская с заменой неизолированного провода на СИП большего сечения с.Черняное ( протяженность 3,194 км) | K_ТБ-2181 | 2021 | 2024 | 9.9195 | 11.9033 | 12.6514 | 0 | 12.6514 | 5.8114 | 6.84 | 0.10401 | 11.7993 | 5.8114 | 3.1221 | 2.5853 | 0 | 0 | 0 | 0 | 0 | 0 | 0 | 0 | 0 | 0 | 0 | 0 | 0 | 0
9.2.2.1 | Реконструкция ВЛ 0,4 кВ №2 ТП-405 ф.3 ПС 35/10 кВ Черняновская с заменой неизолированного провода на СИП большего сечения с.Черняное ( протяженность 3,565 км) | K_ТБ-2182 | 2021 | 2024 | 11.3692 | 13.6431 | 14.6026 | 0 | 14.6026 | 5.6846 | 8.918 | 0.12939 | 13.5137 | 5.6846 | 2.3692 | 3.186 | 0 | 0 | 0 | 0 | 0 | 0 | 0 | 0 | 0 | 0 | 0 | 0 | 0 | 0
9.2.2.1 | Реконструкция ВЛ 0,4 кВ №3 ТП-405 ф.3 ПС 35/10 кВ Черняновская с заменой неизолированного провода на СИП большего сечения с.Черняное ( протяженность 3,186 км) | K_ТБ-2183 | 2021 | 2024 | 9.7948 | 11.7537 | 12.5326 | 0 | 12.5326 | 5.5341 | 6.9985 | 0.08775 | 11.666 | 5.5341 | 2.6886 | 2.7577 | 0 | 0 | 0 | 0 | 0 | 0 | 0 | 0 | 0 | 0 | 0 | 0 | 0 | 0
9.6 | Реконструкция 4-х ВЛ 0,4 кВ КТП-107 ф.1 ПС 35/10 кВ Комсомольская с заменой неизолированного провода на СИП большего сечения п.Комсомолец (протяженность 7,704 км) | K_ТБ-2184 | 2021 | 2025 | 26.1386 | 31.3664 | 36.0215 | 0 | 36.0215 | 14.9298 | 21.0917 | 0.24432 | 31.1221 | 14.9298 | 0 | 0.88777 | 13.7977 | 0 | 0 | 0 | 0 | 0 | 0 | 0 | 0 | 0 | 0 | 0 | 0 | 0
9.6 | Реконструкция 4-х ВЛ 0,4 кВ КТП-105 ф.1 ПС 35/10 кВ Комсомольская с заменой неизолированного провода на СИП большего сечения п.Комсомолец (протяженность 4,011 км) | K_ТБ-2187 | 2021 | 2025 | 12.692 | 15.2304 | 17.4839 | 0 | 17.4839 | 7.5774 | 9.9065 | 0.16581 | 15.0646 | 7.5774 | 0 | 0.44709 | 6.9645 | 0 | 0 | 0 | 0 | 0 | 0 | 0 | 0 | 0 | 0 | 0 | 0 | 0
9.2.4.2 | Модернизация ПС 110 кВ Кожзавод с монтажом оборудования систем видеонаблюдения и периметровой охранной сигнализации (117 м) | K_ТБ-2205 | 2025 | 2026 | 3.0351 | 3.6421 | 4.3792 | 0 | 4.3792 | 1.0754 | 3.3038 | 0 | 3.6421 | 1.0754 | 0 | 0 | 0.086846 | 0.98853 | 0 | 0 | 0 | 0 | 0 | 0 | 0 | 0 | 0 | 0 | 0 | 0
9.2.4.2 | Модернизация ПС 35 кВ Серебряковская с монтажом оборудования систем видеонаблюдения и периметровой охранной сигнализации (117 м) | K_ТБ-2206 | 2025 | 2026 | 3.0351 | 3.6421 | 4.3792 | 0 | 4.3792 | 1.0754 | 3.3038 | 0 | 3.6421 | 1.0754 | 0 | 0 | 0.086848 | 0.98853 | 0 | 0 | 0 | 0 | 0 | 0 | 0 | 0 | 0 | 0 | 0 | 0
9.2.4.2 | Модернизация ПС 35 кВ Татановская с монтажом оборудования систем видеонаблюдения и периметровой охранной сигнализации (114 м) | K_ТБ-2207 | 2025 | 2026 | 3.0009 | 3.6011 | 4.3359 | 0 | 4.3359 | 1.0186 | 3.3173 | 0 | 3.6011 | 1.0186 | 0 | 0 | 0.050616 | 0.96799 | 0 | 0 | 0 | 0 | 0 | 0 | 0 | 0 | 0 | 0 | 0 | 0
9.2.4.2 | Модернизация ПС 35 кВ Ярославская с монтажом оборудования систем видеонаблюдения и периметровой охранной сигнализации (124 м) | K_ТБ-2208 | 2025 | 2026 | 3.1148 | 3.7378 | 4.4951 | 0 | 4.4951 | 1.1397 | 3.3554 | 0 | 3.7378 | 1.1397 | 0 | 0 | 0.086848 | 1.0529 | 0 | 0 | 0 | 0 | 0 | 0 | 0 | 0 | 0 | 0 | 0 | 0
9.2.4.2 | Модернизация ПС 35 кВ Степная с монтажом оборудования систем видеонаблюдения и периметровой охранной сигнализации (100 м) | K_ТБ-2209 | 2025 | 2026 | 2.5861 | 3.1033 | 3.729 | 0 | 3.729 | 0.91911 | 2.8099 | 0 | 3.1033 | 0.91911 | 0 | 0 | 0.086848 | 0.83226 | 0 | 0 | 0 | 0 | 0 | 0 | 0 | 0 | 0 | 0 | 0 | 0
9.2.4.2 | Модернизация ПС 35 кВ Бурнакская с монтажом оборудования систем видеонаблюдения и периметровой охранной сигнализации (135 м) | K_ТБ-2212 | 2025 | 2026 | 3.4955 | 4.1946 | 5.0459 | 0 | 5.0459 | 1.2408 | 3.8051 | 0 | 4.1946 | 1.2408 | 0 | 0 | 0.086849 | 1.1539 | 0 | 0 | 0 | 0 | 0 | 0 | 0 | 0 | 0 | 0 | 0 | 0
9.2.4.2 | Модернизация ПС 35 кВ Б.Дорога с монтажом оборудования систем видеонаблюдения и периметровой охранной сигнализации (84 м) | K_ТБ-2213 | 2025 | 2026 | 2.4038 | 2.8846 | 3.4695 | 0 | 3.4695 | 0.75345 | 2.716 | 0 | 2.8846 | 0.75345 | 0 | 0 | 0.055514 | 0.69793 | 0 | 0 | 0 | 0 | 0 | 0 | 0 | 0 | 0 | 0 | 0 | 0
9.2.4.2 | Модернизация ПС 35 кВ Рыбинская с монтажом оборудования систем видеонаблюдения и периметровой охранной сигнализации (114 м) | K_ТБ-2214 | 2025 | 2026 | 3.0009 | 3.6011 | 4.335 | 0 | 4.335 | 1.0226 | 3.3124 | 0 | 3.6011 | 1.0226 | 0 | 0 | 0.055512 | 0.96704 | 0 | 0 | 0 | 0 | 0 | 0 | 0 | 0 | 0 | 0 | 0 | 0
9.2.4.2 | Модернизация ПС 35 кВ Крюковская с монтажом оборудования систем видеонаблюдения и периметровой охранной сигнализации (98 м) | K_ТБ-2215 | 2025 | 2026 | 2.5633 | 3.0759 | 3.7022 | 0 | 3.7022 | 0.87563 | 2.8266 | 0 | 3.0759 | 0.87563 | 0 | 0 | 0.050618 | 0.82501 | 0 | 0 | 0 | 0 | 0 | 0 | 0 | 0 | 0 | 0 | 0 | 0
9.2.4.2 | Модернизация ПС 35 кВ Егоровская с монтажом оборудования систем видеонаблюдения и периметровой охранной сигнализации (124 м) | K_ТБ-2216 | 2025 | 2026 | 3.1148 | 3.7378 | 4.5004 | 0 | 4.5004 | 1.1122 | 3.3882 | 0 | 3.7378 | 1.1122 | 0 | 0 | 0.055512 | 1.0567 | 0 | 0 | 0 | 0 | 0 | 0 | 0 | 0 | 0 | 0 | 0 | 0
9.2.4.2 | Модернизация ПС 35 кВ Куровщинская с монтажом оборудования систем видеонаблюдения и периметровой охранной сигнализации (106 м) | K_ТБ-2217 | 2025 | 2026 | 2.6544 | 3.1853 | 3.8338 | 0 | 3.8338 | 0.95076 | 2.883 | 0 | 3.1853 | 0.95076 | 0 | 0 | 0.055512 | 0.89525 | 0 | 0 | 0 | 0 | 0 | 0 | 0 | 0 | 0 | 0 | 0 | 0
9.2.4.2 | Модернизация ПС 35 кВ Бондарская с монтажом оборудования систем видеонаблюдения и периметровой охранной сигнализации (120 м) | K_ТБ-2218 | 2025 | 2026 | 3.0692 | 3.6831 | 4.4343 | 0 | 4.4343 | 1.0764 | 3.3579 | 0 | 3.6831 | 1.0764 | 0 | 0 | 0.055512 | 1.0208 | 0 | 0 | 0 | 0 | 0 | 0 | 0 | 0 | 0 | 0 | 0 | 0
9.2.1.2 | Модернизация ПС 110 кВ Инжавинская с установкой регистратора аварийных событий (РАС) | K_ТБ-2219 | 2023 | 2025 | 28.3633 | 34.0359 | 39.0251 | 0 | 39.0251 | 27.2719 | 11.7532 | 0 | 34.0359 | 27.2719 | 0.50866 | 2.0397 | 24.7236 | 0 | 0 | 0 | 0 | 0 | 0 | 0 | 0 | 0 | 0 | 0 | 0 | 0
9.2.1.2 | Модернизация ПС 110 кВ Нащекинская с установкой регистратора аварийных событий (РАС) | K_ТБ-2220 | 2023 | 2026 | 28.3633 | 34.0359 | 40.8647 | 0 | 40.8647 | 27.1298 | 13.7349 | 0 | 34.0359 | 27.1298 | 0.50866 | 0 | 1.4475 | 25.1737 | 0 | 0 | 0 | 0 | 0 | 0 | 0 | 0 | 0 | 0 | 0 | 0
9.2.4.2 | Организация системы технологической радиосвязи филиала Тамбовэнерго (Сампурский РЭС) | K_ТБ-2222 | 2020 | 2025 | 38.0914 | 45.7096 | 52.5582 | 0 | 52.5582 | 35.6997 | 16.8585 | 0.025353 | 45.6843 | 35.6997 | 0 | 1.9397 | 33.7346 | 0 | 0 | 0 | 0 | 0 | 0 | 0 | 0 | 0 | 0 | 0 | 0 | 0
9.2.4.2 | Организация системы технологической радиосвязи филиала Тамбовэнерго (Моршанский, Сосновский, Пичаевский РЭС) | K_ТБ-2223 | 2020 | 2025 | 166.116 | 199.3392 | 229.8107 | 0 | 229.8107 | 92.27 | 137.5408 | 0.050705 | 199.2885 | 92.27 | 0 | 0 | 92.2192 | 0 | 0 | 0 | 0 | 0 | 0 | 0 | 0 | 0 | 0 | 0 | 0 | 0
9.2.4.2 | Организация системы технологической радиосвязи филиала Тамбовэнерго (Гавриловский, Инжавинский РЭС) | K_ТБ-2224 | 2020 | 2026 | 93.1861 | 111.8233 | 134.5396 | 0 | 134.5396 | 61.9811 | 72.5585 | 0.03383 | 111.7894 | 61.9811 | 0 | 0 | 4.054 | 57.8933 | 0 | 0 | 0 | 0 | 0 | 0 | 0 | 0 | 0 | 0 | 0 | 0
9.2.4.2 | Организация системы технологической радиосвязи филиала Тамбовэнерго (Жердевский, Токаревский, Мордовский, Уваровский, Ржаксинский РЭС) | K_ТБ-2225 | 2020 | 2026 | 186.8363 | 224.2036 | 270.5424 | 0 | 270.5424 | 109.3733 | 161.1691 | 0.050705 | 224.1529 | 109.3733 | 0 | 0 | 0 | 109.3226 | 0 | 0 | 0 | 0 | 0 | 0 | 0 | 0 | 0 | 0 | 0 | 0
9.2.4.2 | Организация системы технологической радиосвязи филиала Тамбовэнерго (Мичуринский, Петровский, Северный РЭС) | K_ТБ-2226 | 2020 | 2027 | 167.1978 | 200.6373 | 252.4647 | 0 | 252.4647 | 103.6092 | 148.8555 | 0.050705 | 200.5866 | 103.6092 | 0 | 0 | 0 | 6.7779 | 96.7805 | 0 | 0 | 0 | 0 | 0 | 0 | 0 | 0 | 0 | 0 | 0
9.2.4.2 | Организация системы технологической радиосвязи филиала Тамбовэнерго (Кирсановский РЭС) | L_ТБ-2343 | 2020 | 2024 | 46.1014 | 55.3217 | 60.6357 | 0 | 60.6357 | 27.2564 | 33.3793 | 0.050705 | 55.271 | 27.2564 | 0.75274 | 26.453 | 0 | 0 | 0 | 0 | 0 | 0 | 0 | 0 | 0 | 0 | 0 | 0 | 0 | 0
9.2.4.2 | Модернизация складских помещений Жердевского РЭС с установкой оборудования систем пожарно-охранной сигнализации (АП-Ц-009-20-КПК от 28.01.2020, 1 система) | M_ТБ-2523 | 2023 | 2024 | 0.39193 | 0.47031 | 0.51012 | 0 | 0.51012 | 0.35065 | 0.15947 | 0 | 0.47031 | 0.35065 | 0.073668 | 0.27698 | 0 | 0 | 0 | 0 | 0 | 0 | 0 | 0 | 0 | 0 | 0 | 0 | 0 | 0
9.2.4.2 | Модернизация помещений маслохозяйства Мичуринского участка СПС с установкой оборудования систем пожарно-охранной сигнализации (АП-Ц-009-20-КПК от 28.01.2020, 1 система) | M_ТБ-2524 | 2023 | 2024 | 0.31624 | 0.37948 | 0.41127 | 0 | 0.41127 | 0.32895 | 0.082322 | 0 | 0.37948 | 0.32895 | 0.073668 | 0.25528 | 0 | 0 | 0 | 0 | 0 | 0 | 0 | 0 | 0 | 0 | 0 | 0 | 0 | 0
9.2.1.2 | Техперевооружение ПС 110 кВ Промышленная с заменой оборудования систем телемеханики (1 система), передачи телеметрической информации, с монтажом первичного оборудования ТМ | M_ТБ-2525 | 2023 | 2026 | 6.0766 | 7.292 | 8.7624 | 0 | 8.7624 | 8.695 | 0.067394 | 0 | 7.292 | 8.695 | 0.001915 | 0.174 | 0.46321 | 8.0559 | 0 | 0 | 0 | 0 | 0 | 0 | 0 | 0 | 0 | 0 | 0 | 0
9.2.1.2 | Техперевооружение ПС 35 кВ Б.Двойневская с заменой оборудования систем телемеханики (1 система), передачи телеметрической информации, с монтажом первичного оборудования ТМ | M_ТБ-2529 | 2025 | 2027 | 6.0766 | 7.292 | 9.1485 | 0 | 9.1485 | 8.1956 | 0.95292 | 0 | 7.292 | 8.1956 | 0 | 0 | 0.36563 | 0.37492 | 7.455 | 0 | 0 | 0 | 0 | 0 | 0 | 0 | 0 | 0 | 0 | 0
9.2.1.2 | Техперевооружение ПС 35 кВ Авдеевская с заменой оборудования систем телемеханики (1 система), передачи телеметрической информации, с монтажом первичного оборудования ТМ | M_ТБ-2530 | 2025 | 2027 | 6.0766 | 7.292 | 9.1485 | 0 | 9.1485 | 8.1843 | 0.96414 | 0 | 7.292 | 8.1843 | 0 | 0 | 0.36563 | 0.37437 | 7.4443 | 0 | 0 | 0 | 0 | 0 | 0 | 0 | 0 | 0 | 0 | 0
9.2.1.2 | Техперевооружение ПС 35 кВ Новосельцевская с заменой оборудования систем телемеханики (1 система), передачи телеметрической информации, с монтажом первичного оборудования ТМ | M_ТБ-2531 | 2025 | 2027 | 6.0766 | 7.292 | 9.1484 | 0 | 9.1484 | 8.1731 | 0.97536 | 0 | 7.292 | 8.1731 | 0 | 0 | 0.36563 | 0.37381 | 7.4336 | 0 | 0 | 0 | 0 | 0 | 0 | 0 | 0 | 0 | 0 | 0
9.2.1.2 | Техперевооружение ПС 110 кВ Тамбовская №2 с заменой оборудования систем телемеханики (1 система), с монтажом первичного оборудования ТМ | M_ТБ-2532 | 2023 | 2026 | 11.8385 | 14.2062 | 17.0313 | 0 | 17.0313 | 10.1457 | 6.8856 | 0 | 14.2062 | 10.1457 | 0.005096 | 0.46494 | 0.5261 | 9.1496 | 0 | 0 | 0 | 0 | 0 | 0 | 0 | 0 | 0 | 0 | 0 | 0
9.2.1.2 | Модернизация ПС 110 кВ Тамбовская №3 с установкой первичного оборудования ТМ | M_ТБ-2533 | 2023 | 2026 | 6.0766 | 7.292 | 8.7245 | 0 | 8.7245 | 6.9419 | 1.7827 | 0 | 7.292 | 6.9419 | 0.005183 | 0.47303 | 0.35145 | 6.1122 | 0 | 0 | 0 | 0 | 0 | 0 | 0 | 0 | 0 | 0 | 0 | 0
9.2.1.2 | Техперевооружение ПС 110 кВ Тамбовская №5 с заменой оборудования систем телемеханики (1 система) | M_ТБ-2534 | 2023 | 2025 | 9.934 | 11.9208 | 13.6797 | 0 | 13.6797 | 10.9411 | 2.7386 | 0 | 11.9208 | 10.9411 | 0.005302 | 1.0522 | 9.8836 | 0 | 0 | 0 | 0 | 0 | 0 | 0 | 0 | 0 | 0 | 0 | 0 | 0
9.2.1.2 | Техперевооружение ПС 110 кВ Тамбовская №6 с заменой оборудования систем телемеханики (1 система), с монтажом первичного оборудования ТМ | M_ТБ-2535 | 2023 | 2026 | 6.0766 | 7.292 | 8.7605 | 0 | 8.7605 | 8.1801 | 0.58044 | 0 | 7.292 | 8.1801 | 0.002003 | 0.18281 | 0.43473 | 7.5606 | 0 | 0 | 0 | 0 | 0 | 0 | 0 | 0 | 0 | 0 | 0 | 0
9.2.1.2 | Техперевооружение ПС 110 кВ Тамбовская №7 с заменой оборудования систем телемеханики (1 система), передачи телеметрической информации (2 системы), с монтажом первичного оборудования ТМ | M_ТБ-2536 | 2023 | 2025 | 19.081 | 22.8971 | 26.288 | 0 | 26.288 | 11.7679 | 14.5201 | 0 | 22.8971 | 11.7679 | 0.004404 | 1.0197 | 10.7438 | 0 | 0 | 0 | 0 | 0 | 0 | 0 | 0 | 0 | 0 | 0 | 0 | 0
9.2.1.2 | Техперевооружение ПС 110 кВ Тамбовская №8 с заменой оборудования систем телемеханики (2 системы), передачи телеметрической информации (2 системы), с монтажом первичного оборудования ТМ | M_ТБ-2537 | 2023 | 2026 | 6.0766 | 7.292 | 8.7324 | 0 | 8.7324 | 0.71825 | 8.0142 | 0 | 7.292 | 0.71825 | 0.000458 | 0.041765 | 0.036758 | 0.63926 | 0 | 0 | 0 | 0 | 0 | 0 | 0 | 0 | 0 | 0 | 0 | 0
9.2.1.2 | Техперевооружение ПС 35 кВ Бокинская с заменой оборудования систем телемеханики (1 система), передачи телеметрической информации, с монтажом первичного оборудования ТМ | M_ТБ-2542 | 2025 | 2027 | 6.0766 | 7.292 | 9.1487 | 0 | 9.1487 | 8.2406 | 0.90806 | 0 | 7.292 | 8.2406 | 0 | 0 | 0.36563 | 0.37715 | 7.4979 | 0 | 0 | 0 | 0 | 0 | 0 | 0 | 0 | 0 | 0 | 0
9.2.1.2 | Техперевооружение ПС 35 кВ П.Пригородная с заменой оборудования систем телемеханики (1 система), передачи телеметрической информации, с монтажом первичного оборудования ТМ | M_ТБ-2543 | 2025 | 2027 | 6.0766 | 7.292 | 9.1487 | 0 | 9.1487 | 8.2406 | 0.90806 | 0 | 7.292 | 8.2406 | 0 | 0 | 0.36563 | 0.37715 | 7.4979 | 0 | 0 | 0 | 0 | 0 | 0 | 0 | 0 | 0 | 0 | 0
9.2.1.2 | Техперевооружение ПС 35 кВ Серебряковская с заменой оборудования систем телемеханики (1 система), передачи телеметрической информации, с монтажом первичного оборудования ТМ | M_ТБ-2544 | 2025 | 2027 | 6.0766 | 7.292 | 9.1485 | 0 | 9.1485 | 8.1956 | 0.95292 | 0 | 7.292 | 8.1956 | 0 | 0 | 0.36563 | 0.37492 | 7.455 | 0 | 0 | 0 | 0 | 0 | 0 | 0 | 0 | 0 | 0 | 0
9.2.1.2 | Техперевооружение ПС 35 кВ Горельская с заменой оборудования систем телемеханики (1 система), передачи телеметрической информации, с монтажом первичного оборудования ТМ | M_ТБ-2545 | 2025 | 2027 | 6.0766 | 7.292 | 9.1487 | 0 | 9.1487 | 8.2406 | 0.90806 | 0 | 7.292 | 8.2406 | 0 | 0 | 0.36563 | 0.37715 | 7.4979 | 0 | 0 | 0 | 0 | 0 | 0 | 0 | 0 | 0 | 0 | 0
9.2.1.2 | Техперевооружение ПС 35 кВ Татановская с заменой оборудования систем телемеханики (1 система), передачи телеметрической информации, с монтажом первичного оборудования ТМ | M_ТБ-2546 | 2026 | 2027 | 6.0766 | 7.292 | 9.1837 | 0 | 9.1837 | 8.2121 | 0.97159 | 0 | 7.292 | 8.2121 | 0 | 0 | 0 | 0.3827 | 7.8294 | 0 | 0 | 0 | 0 | 0 | 0 | 0 | 0 | 0 | 0 | 0
9.2.1.2 | Техперевооружение ПС 35 кВ Тимирязевская с заменой оборудования систем телемеханики (1 система), передачи телеметрической информации, с монтажом первичного оборудования ТМ | M_ТБ-2547 | 2026 | 2027 | 6.0766 | 7.292 | 9.1838 | 0 | 9.1838 | 8.2877 | 0.89613 | 0 | 7.292 | 8.2877 | 0 | 0 | 0 | 0.3827 | 7.905 | 0 | 0 | 0 | 0 | 0 | 0 | 0 | 0 | 0 | 0 | 0
9.2.1.2 | Техперевооружение ПС 35 кВ Черняновская с заменой оборудования систем телемеханики (1 система), передачи телеметрической информации, с монтажом первичного оборудования ТМ | M_ТБ-2548 | 2026 | 2027 | 6.0766 | 7.292 | 9.1836 | 0 | 9.1836 | 8.2008 | 0.98283 | 0 | 7.292 | 8.2008 | 0 | 0 | 0 | 0.3827 | 7.8181 | 0 | 0 | 0 | 0 | 0 | 0 | 0 | 0 | 0 | 0 | 0
9.2.1.2 | Техперевооружение ПС 35 кВ Тулиновская с заменой оборудования систем телемеханики (1 система), передачи телеметрической информации, с монтажом первичного оборудования ТМ | M_ТБ-2549 | 2026 | 2027 | 6.0766 | 7.292 | 9.1836 | 0 | 9.1836 | 8.2008 | 0.98283 | 0 | 7.292 | 8.2008 | 0 | 0 | 0 | 0.3827 | 7.8181 | 0 | 0 | 0 | 0 | 0 | 0 | 0 | 0 | 0 | 0 | 0
9.2.1.2 | Техперевооружение ПС 35 кВ Суравская с заменой оборудования систем телемеханики (1 система), передачи телеметрической информации, с монтажом первичного оборудования ТМ | M_ТБ-2550 | 2026 | 2027 | 6.0766 | 7.292 | 9.1836 | 0 | 9.1836 | 8.1783 | 1.0053 | 0 | 7.292 | 8.1783 | 0 | 0 | 0 | 0.3827 | 7.7956 | 0 | 0 | 0 | 0 | 0 | 0 | 0 | 0 | 0 | 0 | 0
9.2.1.2 | Техперевооружение ПС 35 кВ Столовская с заменой оборудования систем телемеханики (1 система), передачи телеметрической информации (2 системы), с монтажом первичного оборудования ТМ | M_ТБ-2551 | 2026 | 2027 | 6.0766 | 7.292 | 9.1835 | 0 | 9.1835 | 8.1236 | 1.0599 | 0 | 7.292 | 8.1236 | 0 | 0 | 0 | 0.3827 | 7.7409 | 0 | 0 | 0 | 0 | 0 | 0 | 0 | 0 | 0 | 0 | 0
9.2.1.2 | Техперевооружение ПС 35 кВ Виктория с заменой оборудования систем телемеханики (1 система), передачи телеметрической информации, с монтажом первичного оборудования ТМ | M_ТБ-2552 | 2026 | 2028 | 6.0766 | 7.292 | 9.5674 | 0 | 9.5674 | 8.4787 | 1.0887 | 0 | 7.292 | 8.4787 | 0 | 0 | 0 | 0.3827 | 0.38751 | 7.7085 | 0 | 0 | 0 | 0 | 0 | 0 | 0 | 0 | 0 | 0
9.2.1.2 | Техперевооружение ПС 35 кВ Макаронная фабрика с заменой оборудования систем телемеханики (1 система), передачи телеметрической информации, с монтажом первичного оборудования ТМ | M_ТБ-2553 | 2026 | 2028 | 6.0766 | 7.292 | 9.5674 | 0 | 9.5674 | 8.465 | 1.1024 | 0 | 7.292 | 8.465 | 0 | 0 | 0 | 0.3827 | 0.38683 | 7.6954 | 0 | 0 | 0 | 0 | 0 | 0 | 0 | 0 | 0 | 0
9.2.1.2 | Техперевооружение ПС 110 кВ Арженская с заменой оборудования систем телемеханики (1 система), с монтажом первичного оборудования ТМ | M_ТБ-2554 | 2027 | 2028 | 8.7235 | 10.4682 | 13.788 | 0 | 13.788 | 8.6673 | 5.1207 | 0 | 10.4682 | 8.6673 | 0 | 0 | 0 | 0 | 0.40023 | 8.2671 | 0 | 0 | 0 | 0 | 0 | 0 | 0 | 0 | 0 | 0
9.2.1.2 | Модернизация ПС 110 кВ Телешовская с установкой первичного оборудования ТМ | M_ТБ-2555 | 2027 | 2028 | 9.864 | 11.8368 | 15.5902 | 0 | 15.5902 | 8.5764 | 7.0138 | 0 | 11.8368 | 8.5764 | 0 | 0 | 0 | 0 | 0.40023 | 8.1762 | 0 | 0 | 0 | 0 | 0 | 0 | 0 | 0 | 0 | 0
9.2.1.2 | Техперевооружение ПС 35 кВ Поселок с заменой оборудования систем телемеханики (1 система), передачи телеметрической информации (2 системы), с монтажом первичного оборудования ТМ | M_ТБ-2556 | 2027 | 2028 | 11.1791 | 13.4149 | 17.6686 | 0 | 17.6686 | 8.5528 | 9.1158 | 0 | 13.4149 | 8.5528 | 0 | 0 | 0 | 0 | 0.40023 | 8.1526 | 0 | 0 | 0 | 0 | 0 | 0 | 0 | 0 | 0 | 0
9.2.1.2 | Техперевооружение ПС 35 кВ Платоновская с заменой оборудования систем телемеханики (1 система), передачи телеметрической информации (2 системы), с монтажом первичного оборудования ТМ | M_ТБ-2558 | 2027 | 2028 | 7.8506 | 9.4207 | 12.408 | 0 | 12.408 | 8.592 | 3.8161 | 0 | 9.4207 | 8.592 | 0 | 0 | 0 | 0 | 0.40023 | 8.1917 | 0 | 0 | 0 | 0 | 0 | 0 | 0 | 0 | 0 | 0
9.2.1.2 | Техперевооружение ПС 35 кВ Пятилетка с заменой оборудования систем телемеханики (1 система), передачи телеметрической информации (2 системы), с монтажом первичного оборудования ТМ | M_ТБ-2559 | 2027 | 2028 | 9.8357 | 11.8028 | 15.5454 | 0 | 15.5454 | 8.5646 | 6.9808 | 0 | 11.8028 | 8.5646 | 0 | 0 | 0 | 0 | 0.40023 | 8.1644 | 0 | 0 | 0 | 0 | 0 | 0 | 0 | 0 | 0 | 0
9.2.1.2 | Техперевооружение ПС 35 кВ Саюкинская с заменой оборудования систем телемеханики (1 система), передачи телеметрической информации (2 системы), с монтажом первичного оборудования ТМ | M_ТБ-2560 | 2027 | 2028 | 9.4044 | 11.2853 | 14.8638 | 0 | 14.8638 | 8.5764 | 6.2874 | 0 | 11.2853 | 8.5764 | 0 | 0 | 0 | 0 | 0.40023 | 8.1762 | 0 | 0 | 0 | 0 | 0 | 0 | 0 | 0 | 0 | 0
9.2.1.2 | Техперевооружение ПС 35 кВ Ярославская с заменой оборудования систем телемеханики (1 система), передачи телеметрической информации (2 системы), с монтажом первичного оборудования ТМ | M_ТБ-2561 | 2027 | 2028 | 8.6952 | 10.4342 | 13.7432 | 0 | 13.7432 | 8.6673 | 5.0759 | 0 | 10.4342 | 8.6673 | 0 | 0 | 0 | 0 | 0.40023 | 8.2671 | 0 | 0 | 0 | 0 | 0 | 0 | 0 | 0 | 0 | 0
9.2.3.1 | Установка приборов учета в соответствии с Законом № 522-ФЗ при истечении МПИ или срока эксплуатации, при отсутствии прибора учета у потребителя (0,2 кВ; 2027: ИПУ - 2 597) | M_ТБ-2572 | 2027 | 2027 | 191.1814 | 229.4177 | 289.5243 | 0 | 289.5243 | 112.5594 | 176.965 | 0 | 229.4177 | 112.5594 | 0 | 0 | 0 | 0 | 112.5594 | 0 | 0 | 0 | 0 | 0 | 0 | 0 | 0 | 0 | 0 | 0
9.2.3.1 | Установка приборов учета в соответствии с Законом № 522-ФЗ при выходе из строя приборов учета потребителя (0,2 кВ; 2027: ИПУ - 1 870) | M_ТБ-2576 | 2027 | 2027 | 123.539 | 148.2468 | 187.0869 | 0 | 187.0869 | 82.3288 | 104.7581 | 0 | 148.2468 | 82.3288 | 0 | 0 | 0 | 0 | 82.3288 | 0 | 0 | 0 | 0 | 0 | 0 | 0 | 0 | 0 | 0 | 0
9.2.1.2 | Модернизация ПС 110 кВ Шпикуловская с установкой измерительных трансформаторов 110 кВ (2 комплекта) на вводах Т-1, Т-2 (ССПИ) | M_ТБ-2697 | 2023 | 2024 | 11.2074 | 13.4488 | 14.5831 | 0 | 14.5831 | 2.3504 | 12.2327 | 0 | 13.4488 | 2.3504 | 0.50517 | 1.8452 | 0 | 0 | 0 | 0 | 0 | 0 | 0 | 0 | 0 | 0 | 0 | 0 | 0 | 0
9.2.1.2 | Модернизация ПС 35 кВ Донская с установкой ТТ 35 кВ (1 комплект), ТН 35 кВ (1 комплект) | M_ТБ-2698 | 2023 | 2025 | 11.0515 | 13.2618 | 15.2154 | 0 | 15.2154 | 8.1011 | 7.1143 | 0 | 13.2618 | 8.1011 | 0.18285 | 0.43054 | 7.4877 | 0 | 0 | 0 | 0 | 0 | 0 | 0 | 0 | 0 | 0 | 0 | 0 | 0
9.2.1.2 | Модернизация ПС 110 кВ Спасская с установкой регистратора аварийных событий (1 шт) и шкафов защит 110 кВ (3 шт, РАС) | M_ТБ-2704 | 2026 | 2027 | 15.6455 | 18.7746 | 23.6555 | 0 | 23.6555 | 19.9674 | 3.6881 | 0 | 18.7746 | 19.9674 | 0 | 0 | 0 | 0.7312 | 19.2362 | 0 | 0 | 0 | 0 | 0 | 0 | 0 | 0 | 0 | 0 | 0
9.2.3.7 | Включение приборов учета в систему сбора и передачи данных (35 кВ; УСПД: 2026 - 61) | M_ТБ-2709 | 2026 | 2026 | 85.6914 | 102.8297 | 124.0876 | 0 | 124.0876 | 15.025 | 109.0626 | 0 | 102.8297 | 15.025 | 0 | 0 | 0 | 15.025 | 0 | 0 | 0 | 0 | 0 | 0 | 0 | 0 | 0 | 0 | 0 | 0
9.2.3.2 | Установка приборов учета в соответствии с Законом № 522-ФЗ при истечении МПИ или срока эксплуатации, при отсутствии или выходе из строя прибора учета у потребителя (6-20 кВ; ИПУ, 2025 - 245) | M_ТБ-2711 | 2025 | 2025 | 17.1491 | 20.5789 | 23.7254 | 0 | 23.7254 | 9.1361 | 14.5893 | 0 | 20.5789 | 9.1361 | 0 | 0 | 9.1361 | 0 | 0 | 0 | 0 | 0 | 0 | 0 | 0 | 0 | 0 | 0 | 0 | 0
9.2.3.2 | Развитие систем технического учета филиала (6-20 кВ; ИПУ: 2026 - 245) | M_ТБ-2712 | 2026 | 2026 | 17.1491 | 20.5789 | 24.8331 | 0 | 24.8331 | 9.586 | 15.2472 | 0 | 20.5789 | 9.586 | 0 | 0 | 0 | 9.586 | 0 | 0 | 0 | 0 | 0 | 0 | 0 | 0 | 0 | 0 | 0 | 0
9.2.3.1 | Установка приборов учета в соответствии с Законом № 522-ФЗ при выходе из строя приборов учета потребителя (0,2 кВ; ИПУ: 2023 - 305) | M_ТБ-2714 | 2023 | 2024 | 19.3948 | 23.2737 | 24.0847 | 0 | 24.0847 | 6.5012 | 17.5835 | 0 | 23.2737 | 6.5012 | 6.5012 | 0 | 0 | 0 | 0 | 0 | 0 | 0 | 0 | 0 | 0 | 0 | 0 | 0 | 0 | 0
9.2.3.1 | Установка приборов учета в соответствии с Законом № 522-ФЗ при выходе из строя приборов учета потребителя (0,2 кВ; ИПУ: 2026 - 814) | M_ТБ-2717 | 2026 | 2026 | 53.4003 | 64.0804 | 77.3277 | 0 | 77.3277 | 18.438 | 58.8897 | 0 | 64.0804 | 18.438 | 0 | 0 | 0 | 18.438 | 0 | 0 | 0 | 0 | 0 | 0 | 0 | 0 | 0 | 0 | 0 | 0
9.2.3.1 | Установка приборов учета в соответствии с Законом № 522-ФЗ при выходе из строя приборов учета потребителя (0,4 кВ; ИПУ: 2023 - 100, 2024 - 58) | M_ТБ-2718 | 2023 | 2024 | 9.1909 | 11.0291 | 11.564 | 0 | 11.564 | 5.4677 | 6.0963 | 0 | 11.0291 | 5.4677 | 4.2831 | 1.1846 | 0 | 0 | 0 | 0 | 0 | 0 | 0 | 0 | 0 | 0 | 0 | 0 | 0 | 0
9.2.3.1 | Установка приборов учета в соответствии с Законом № 522-ФЗ при выходе из строя приборов учета потребителя (0,4 кВ; ИПУ: 2026 - 117) | M_ТБ-2721 | 2026 | 2026 | 14.2033 | 17.044 | 20.5675 | 0 | 20.5675 | 5.3109 | 15.2565 | 0 | 17.044 | 5.3109 | 0 | 0 | 0 | 5.3109 | 0 | 0 | 0 | 0 | 0 | 0 | 0 | 0 | 0 | 0 | 0 | 0
9.2.3.1 | Установка приборов учета в соответствии с Законом № 522-ФЗ при истечении МПИ или срока эксплуатации, при отсутствии или выходе из строя прибора учета у потребителя (6-20 кВ; ИПУ: 2024 - 10) | M_ТБ-2730 | 2024 | 2024 | 7.0918 | 8.5101 | 9.3432 | 0 | 9.3432 | 6.1873 | 3.1558 | 0 | 8.5101 | 6.1873 | 0 | 6.1873 | 0 | 0 | 0 | 0 | 0 | 0 | 0 | 0 | 0 | 0 | 0 | 0 | 0 | 0
9.2.3.1 | Развитие систем технического учета филиала (0,4 кВ; ИПУ: 2026 - 218) | M_ТБ-2732 | 2026 | 2026 | 23.9895 | 28.7874 | 34.7386 | 0 | 34.7386 | 10.7985 | 23.94 | 0 | 28.7874 | 10.7985 | 0 | 0 | 0 | 10.7985 | 0 | 0 | 0 | 0 | 0 | 0 | 0 | 0 | 0 | 0 | 0 | 0
9.2.3.1 | Установка приборов учета в соответствии с Законом № 522-ФЗ при истечении МПИ или срока эксплуатации, при отсутствии прибора учета у потребителя (0,2 кВ; 2023 - 423, 2024 - 520) | M_ТБ-2733 | 2023 | 2024 | 61.6739 | 74.0086 | 77.0286 | 0 | 77.0286 | 22.9872 | 54.0414 | 0 | 74.0086 | 22.9872 | 20.8136 | 2.1737 | 0 | 0 | 0 | 0 | 0 | 0 | 0 | 0 | 0 | 0 | 0 | 0 | 0 | 0
9.2.3.1 | Установка приборов учета в соответствии с Законом № 522-ФЗ при истечении МПИ или срока эксплуатации, при отсутствии или выходе из строя прибора учета у потребителя (0,2 кВ; ИПУ: 2024 - 720) | M_ТБ-2734 | 2024 | 2024 | 48.4 | 58.08 | 63.7654 | 0 | 63.7654 | 24.7437 | 39.0217 | 0 | 58.08 | 24.7437 | 0 | 24.7437 | 0 | 0 | 0 | 0 | 0 | 0 | 0 | 0 | 0 | 0 | 0 | 0 | 0 | 0
9.2.3.1 | Установка приборов учета в соответствии с Законом № 522-ФЗ при истечении МПИ или срока эксплуатации, при отсутствии или выходе из строя прибора учета у потребителя (0,2 кВ; ИПУ, 2025 - 2 832) | M_ТБ-2735 | 2025 | 2026 | 192.2573 | 230.7088 | 267.5379 | 0 | 267.5379 | 62.2235 | 205.3144 | 0 | 230.7088 | 62.2235 | 0 | 0 | 54.4402 | 7.7833 | 0 | 0 | 0 | 0 | 0 | 0 | 0 | 0 | 0 | 0 | 0 | 0
9.2.3.1 | Установка приборов учета в соответствии с Законом № 522-ФЗ при истечении МПИ или срока эксплуатации, при отсутствии прибора учета у потребителя (0,2 кВ; ИПУ: 2026 - 759) | M_ТБ-2736 | 2026 | 2026 | 50.0797 | 60.0957 | 72.5191 | 0 | 72.5191 | 17.1922 | 55.327 | 0 | 60.0957 | 17.1922 | 0 | 0 | 0 | 17.1922 | 0 | 0 | 0 | 0 | 0 | 0 | 0 | 0 | 0 | 0 | 0 | 0
9.2.1.2 | Модернизация ПС 110 кВ Богдановская с установкой регистратора аварийных событий (1 шт, РАС) | M_ТБ-2737 | 2027 | 2028 | 15.4554 | 18.5465 | 24.4383 | 0 | 24.4383 | 20.8819 | 3.5564 | 0 | 18.5465 | 20.8819 | 0 | 0 | 0 | 0 | 0.76468 | 20.1172 | 0 | 0 | 0 | 0 | 0 | 0 | 0 | 0 | 0 | 0
9.2.3.1 | Установка приборов учета в соответствии с Законом № 522-ФЗ при истечении МПИ или срока эксплуатации, при отсутствии прибора учета у потребителя (0,4 кВ; ИПУ: 2023 - 349, 2024 - 175) | M_ТБ-2738 | 2023 | 2024 | 38.1819 | 45.8183 | 47.5788 | 0 | 47.5788 | 22.5496 | 25.0291 | 0 | 45.8183 | 22.5496 | 21.2697 | 1.2799 | 0 | 0 | 0 | 0 | 0 | 0 | 0 | 0 | 0 | 0 | 0 | 0 | 0 | 0
9.2.3.1 | Установка приборов учета в соответствии с Законом № 522-ФЗ при истечении МПИ или срока эксплуатации, при отсутствии или выходе из строя прибора учета у потребителя (0,4 кВ; ИПУ: 2024 - 416) | M_ТБ-2739 | 2024 | 2024 | 35.7029 | 42.8435 | 47.0374 | 0 | 47.0374 | 26.0545 | 20.983 | 0 | 42.8435 | 26.0545 | 0 | 26.0545 | 0 | 0 | 0 | 0 | 0 | 0 | 0 | 0 | 0 | 0 | 0 | 0 | 0 | 0
9.2.3.1 | Установка приборов учета в соответствии с Законом № 522-ФЗ при истечении МПИ или срока эксплуатации, при отсутствии или выходе из строя прибора учета у потребителя (0,4 кВ; ИПУ, 2025 -1 117) | M_ТБ-2740 | 2025 | 2026 | 86.3192 | 103.583 | 121.2034 | 0 | 121.2034 | 49.5776 | 71.6258 | 0 | 103.583 | 49.5776 | 0 | 0 | 33.7291 | 15.8486 | 0 | 0 | 0 | 0 | 0 | 0 | 0 | 0 | 0 | 0 | 0 | 0
9.2.3.1 | Установка приборов учета в соответствии с Законом № 522-ФЗ при истечении МПИ или срока эксплуатации, при отсутствии прибора учета у потребителя (0,4 кВ; ИПУ: 2026 - 524) | M_ТБ-2741 | 2026 | 2026 | 39.7583 | 47.71 | 57.573 | 0 | 57.573 | 24.008 | 33.565 | 0 | 47.71 | 24.008 | 0 | 0 | 0 | 24.008 | 0 | 0 | 0 | 0 | 0 | 0 | 0 | 0 | 0 | 0 | 0 | 0
9.1.4.2 | Модернизация ПС 110/35/10 кВ Жердевская с установкой дополнительных ячеек 10 кВ (2 шт) 1, 2 с.ш. с выкатными элементами, выключателями (2 шт), устройствами РЗА для Техприсоединения ООО Тамбовский бекон договор №42079047 от 22.11.21 (свыше 670 кВт) | N_ТБ-2743 | 2024 | 2024 | 11.7363 | 14.0835 | 15.4621 | 0 | 15.4621 | 4.74 | 10.7221 | 0 | 14.0835 | 4.74 | 0 | 4.74 | 0 | 0 | 0 | 0 | 0 | 0 | 0 | 0 | 0 | 0 | 0 | 0 | 0 | 0
9.1.1.3 | Строительство 2-цепной КЛ 10 кВ - кабельный участок КВЛ 10 кВ 1, 2 с.ш. ПС 110/35/10 кВ Жердевская до строящихся КТП 10/0,4/2х1000 кВА для Техприсоединения ООО Тамбовский бекон договор №42079047 от 22.11.21 (свыше 670 кВт; протяженность 1,4 км, в том числе ГНБ - 0,3 км) | N_ТБ-2745 | 2023 | 2024 | 23.5419 | 28.2503 | 29.751 | 0 | 29.751 | 10.6145 | 19.1365 | 0 | 28.2503 | 10.6145 | 7.5373 | 3.0772 | 0 | 0 | 0 | 0 | 0 | 0 | 0 | 0 | 0 | 0 | 0 | 0 | 0 | 0
9.2.2.1 | Реконструкция ВЛ 110 филиала Тамбовэнерго с заменой опор (увеличение габаритов) на участке ЮВЖД Ртищево-Кочетовка (Снятие ограничений в пользовании земельными участками ОАО РЖД, соглашение о компенсации №6800/00098/24, протяженность 5,69 км) | O_ТБ-2778 | 2024 | 2025 | 640.4988 | 768.5986 | 885.3224 | 0 | 885.3224 | 883.1038 | 2.2186 | 0 | 768.5986 | 883.1038 | 0 | 16.6242 | 866.4795 | 0 | 0 | 0 | 0 | 0 | 0 | 0 | 0 | 0 | 0 | 0 | 0 | 0
9.2.2.1 | Реконструкция ВЛ 35 кВ филиала Тамбовэнерго с заменой опор (увеличение габаритов) на участке ЮВЖД Ртищево-Кочетовка (Снятие ограничений в пользовании земельными участками ОАО РЖД, соглашение о компенсации №6800/00098/24, протяженность 4,162 км) | O_ТБ-2779 | 2024 | 2025 | 294.6895 | 353.6274 | 393.7237 | 0 | 393.7237 | 385.2887 | 8.435 | 0 | 353.6274 | 385.2887 | 0 | 276.7537 | 108.535 | 0 | 0 | 0 | 0 | 0 | 0 | 0 | 0 | 0 | 0 | 0 | 0 | 0
9.2.2.1 | Реконструкция ВЛ 10 кВ филиала Тамбовэнерго с переводом в кабельное исполнение на участке ЮВЖД Ртищево-Кочетовка (Снятие ограничений в пользовании земельными участками ОАО РЖД, соглашение о компенсации №6800/00098/24, протяженность 4,499 км) | O_ТБ-2780 | 2024 | 2025 | 799.3834 | 959.2601 | 1063.1357 | 0 | 1063.1357 | 617.1494 | 445.9862 | 0 | 959.2601 | 617.1494 | 0 | 500.4989 | 116.6505 | 0 | 0 | 0 | 0 | 0 | 0 | 0 | 0 | 0 | 0 | 0 | 0 | 0
9.2.2.1 | Реконструкция участков 2-х ВЛ 0,4 кВ №3 КТП-184, №1 СТП-787 ф.2 ПС 110/10 кВ М.Талинская с изменением границ полосы отвода и охранных зон (Снятие ограничений в пользовании земельным участком ЗАО ДСУ-2, соглашение о компенсации №6800/00516/23 от 03.03.23, инв. №13324/10, 12010641-00, протяженность 0,132 км) | N_ТБ-2787 | 2023 | 2024 | 0.66492 | 0.7979 | 0.86062 | 0 | 0.86062 | 0.57447 | 0.28615 | 0 | 0.7979 | 0.57447 | 0.17574 | 0.39873 | 0 | 0 | 0 | 0 | 0 | 0 | 0 | 0 | 0 | 0 | 0 | 0 | 0 | 0
9.2.1.1 | Реконструкция КТП 10/0,4 кВ №И-223 ПС 35/10 кВ Караваинская с переносом на новую площадку (Снятие ограничений по использованию земельного участка Соломатина Н.В, соглашение о компенсации №6800/01517/23 от 24.04.23; трансформаторная мощность 0,25 МВА) | N_ТБ-2790 | 2023 | 2024 | 1.8196 | 2.1835 | 2.2596 | 0 | 2.2596 | 0.039382 | 2.2202 | 0 | 2.1835 | 0.039382 | 0.039382 | 0 | 0 | 0 | 0 | 0 | 0 | 0 | 0 | 0 | 0 | 0 | 0 | 0 | 0 | 0
9.6 | Создание КСИБ объектов критической информационной инфраструктуры подсистемы анализа защищённости и контроля доступа филиала Тамбовэнерго (3 подсистемы) | N_ТБ-2791 | 2021 | 2024 | 96.2639 | 115.5167 | 121.6293 | 0 | 121.6293 | 39.9157 | 81.7136 | 0.56197 | 114.9547 | 39.9157 | 27.9122 | 11.4416 | 0 | 0 | 0 | 0 | 0 | 0 | 0 | 0 | 0 | 0 | 0 | 0 | 0 | 0
9.2.2.1 | Реконструкция ВЛ 10 кВ ф.11 ПС 35/10 кВ Тимирязевская с установкой разъединителей (2 шт) с изменением границ полосы отвода и охранных зон (Снятие ограничений в пользовании земельными участками ООО ТД Эко Ойл, соглашение о компенсации №6800/02615/22 от 22.07.22, инв. №12527/10, протяженность 0,01 км) | N_ТБ-2793 | 2023 | 2024 | 1.8361 | 2.2033 | 2.29 | 0 | 2.29 | 0.20163 | 2.0883 | 0 | 2.2033 | 0.20163 | 0.18724 | 0.014394 | 0 | 0 | 0 | 0 | 0 | 0 | 0 | 0 | 0 | 0 | 0 | 0 | 0 | 0
9.2.2.1 | Реконструкция участка ВЛ 10 кВ ф.10 ПС 110/35/10 кВ Промышленная с установкой разъединителей (2 шт) с изменением границ полосы отвода и охранных зон (Снятие ограничений в пользовании земельными участками ООО ТД Эко Ойл, соглашение о компенсации №6800/02615/22 от 22.07.22, инв. №12540/10, протяженность 0,037 км) | N_ТБ-2795 | 2023 | 2024 | 2.1769 | 2.6123 | 2.7136 | 0 | 2.7136 | 0.22934 | 2.4843 | 0 | 2.6123 | 0.22934 | 0.21495 | 0.014393 | 0 | 0 | 0 | 0 | 0 | 0 | 0 | 0 | 0 | 0 | 0 | 0 | 0 | 0
9.6 | Создание КСИБ объектов критической информационной инфраструктуры подсистемы антивирусной защиты и предотвращения атак филиала Тамбовэнерго (2 подсистемы) | N_ТБ-2810 | 2021 | 2025 | 33.5506 | 40.2608 | 46.3594 | 0 | 46.3594 | 35.87 | 10.4894 | 0.37465 | 39.8861 | 35.87 | 0 | 0 | 35.4953 | 0 | 0 | 0 | 0 | 0 | 0 | 0 | 0 | 0 | 0 | 0 | 0 | 0
9.2.1.2 | Модернизация ПС 110/6 кВ Тамбовская №5 с установкой независимых защит ближнего резервирования силовых трансформаторов (2 к-т) | N_ТБ-2811 | 2023 | 2024 | 12.59 | 15.108 | 16.5679 | 0 | 16.5679 | 13.866 | 2.7019 | 0 | 15.108 | 13.866 | 0.27657 | 13.5894 | 0 | 0 | 0 | 0 | 0 | 0 | 0 | 0 | 0 | 0 | 0 | 0 | 0 | 0
9.2.1.2 | Модернизация ПС 110/6 кВ Тамбовская №3 с установкой независимых защит ближнего резервирования силовых трансформаторов (2 к-т) | N_ТБ-2812 | 2024 | 2026 | 8.6297 | 10.3557 | 12.3455 | 0 | 12.3455 | 4.836 | 7.5095 | 0 | 10.3557 | 4.836 | 0 | 0.49498 | 0.30869 | 4.0324 | 0 | 0 | 0 | 0 | 0 | 0 | 0 | 0 | 0 | 0 | 0 | 0
9.2.1.2 | Модернизация ПС 110/6 кВ Тамбовская №2 с установкой независимых защит ближнего резервирования силовых трансформаторов (2 к-т) | N_ТБ-2813 | 2024 | 2026 | 8.6297 | 10.3557 | 12.3455 | 0 | 12.3455 | 4.836 | 7.5095 | 0 | 10.3557 | 4.836 | 0 | 0.49498 | 0.30869 | 4.0324 | 0 | 0 | 0 | 0 | 0 | 0 | 0 | 0 | 0 | 0 | 0 | 0
9.2.1.2 | Модернизация ПС 110/35/10 кВ Алгасовская с установкой независимых защит ближнего резервирования силовых трансформаторов (2 к-т) | N_ТБ-2814 | 2025 | 2027 | 10.445 | 12.534 | 15.751 | 0 | 15.751 | 5.0578 | 10.6932 | 0 | 12.534 | 5.0578 | 0 | 0 | 0.075603 | 0.33824 | 4.644 | 0 | 0 | 0 | 0 | 0 | 0 | 0 | 0 | 0 | 0 | 0
9.2.1.2 | Модернизация ПС 110/35/6 кВ Моршанская с установкой независимых защит ближнего резервирования силовых трансформаторов (2 к-т) | N_ТБ-2815 | 2025 | 2027 | 8.6297 | 10.3557 | 13.0136 | 0 | 13.0136 | 5.0578 | 7.9558 | 0 | 10.3557 | 5.0578 | 0 | 0 | 0.075603 | 0.33824 | 4.644 | 0 | 0 | 0 | 0 | 0 | 0 | 0 | 0 | 0 | 0 | 0
9.2.1.2 | Модернизация ПС 110 кВ М.Горьковская с установкой регистратора аварийных событий (РАС) | N_ТБ-2816 | 2027 | 2028 | 48.4906 | 58.1888 | 76.6741 | 0 | 76.6741 | 20.8819 | 55.7922 | 0 | 58.1888 | 20.8819 | 0 | 0 | 0 | 0 | 0.76468 | 20.1172 | 0 | 0 | 0 | 0 | 0 | 0 | 0 | 0 | 0 | 0
9.2.3.2 | Установка приборов учета в соответствии с Законом № 522-ФЗ при истечении МПИ или срока эксплуатации, при отсутствии прибора учета у потребителя (6-20 кВ; ИПУ: 2023 - 3, 2024 - 8) | N_ТБ-2826 | 2023 | 2024 | 10.7931 | 12.9517 | 13.6924 | 0 | 13.6924 | 5.7973 | 7.8951 | 0 | 12.9517 | 5.7973 | 3.7426 | 2.0547 | 0 | 0 | 0 | 0 | 0 | 0 | 0 | 0 | 0 | 0 | 0 | 0 | 0 | 0
9.1.4.2 | Модернизация ПС 110/35/10 кВ Промышленная с установкой дополнительных ячеек 10 кВ (1 шт) с выкатным элементом, выключателем (1 шт), устройствами РЗА для Техприсоединения Администрации г.Котовск договор №42305060 от 21.12.22(свыше 670 кВт) | N_ТБ-2828 | 2023 | 2024 | 5.939 | 7.1269 | 7.8162 | 0 | 7.8162 | 3.946 | 3.8701 | 0 | 7.1269 | 3.946 | 0.073209 | 3.8728 | 0 | 0 | 0 | 0 | 0 | 0 | 0 | 0 | 0 | 0 | 0 | 0 | 0 | 0
9.1.1.3 | Строительство 2-цепной ВЛ 10 кВ - воздушный участок КВЛ 10 кВ 2 с.ш. ПС 110/35/10 кВ Промышленная с установкой разъединителей (13 шт), ПКУ (2 шт) до границы балансовой принадлежности Заявителя для Техприсоединения Администрации г.Котовск договор №42305060 от 21.12.22 (свыше 670 кВт; протяженность 4,0 км) | N_ТБ-2829 | 2023 | 2024 | 33.3405 | 40.0086 | 41.8898 | 0 | 41.8898 | 21.4596 | 20.4302 | 0 | 40.0086 | 21.4596 | 17.3156 | 4.144 | 0 | 0 | 0 | 0 | 0 | 0 | 0 | 0 | 0 | 0 | 0 | 0 | 0 | 0
9.1.1.3 | Строительство 2-цепной КЛ 10 кВ - кабельный участок КВЛ 10 кВ 2 с.ш. ПС 110/35/10 кВ Промышленная до границы балансовой принадлежности Заявителя для Техприсоединения Администрации г.Котовск договор №42305060 от 21.12.22 (свыше 670 кВт; протяженность 2,5 км, в том числе ГНБ - 1,25 км) | N_ТБ-2830 | 2023 | 2024 | 53.1833 | 63.82 | 69.6629 | 0 | 69.6629 | 11.6794 | 57.9834 | 0 | 63.82 | 11.6794 | 1.1739 | 10.5055 | 0 | 0 | 0 | 0 | 0 | 0 | 0 | 0 | 0 | 0 | 0 | 0 | 0 | 0
9.1.1.3 | Строительство ответвления оп.1 ВЛ 10 кВ ф.2 ПС 35/10 кВ Ракшинская с установкой разъединителей (2 шт), ПКУ (1 шт) до границы балансовой принадлежности Заявителя для Техприсоединения ООО Моршанск-АГРО-Инвест договор №42289506 от 12.12.22 (до 670 кВт; протяженность 0,7 км) | N_ТБ-2851 | 2023 | 2024 | 5.4312 | 6.5175 | 6.9587 | 0 | 6.9587 | 3.1797 | 3.7789 | 0 | 6.5175 | 3.1797 | 1.5229 | 1.6569 | 0 | 0 | 0 | 0 | 0 | 0 | 0 | 0 | 0 | 0 | 0 | 0 | 0 | 0
9.1.1.3 | Строительство КТП 6/0,4 кВ ф.38 ПС 110/6 кВ Тамбовская №5 для Техприсоединения ООО СК ТАМБОВ-БЕТОН, договор №42301427 от 29.11.22 (до 670 кВт; трансформаторная мощность 0,25 МВА) | N_ТБ-2854 | 2024 | 2024 | 0.4255 | 0.5106 | 0.56058 | 0 | 0.56058 | 0.24761 | 0.31297 | 0 | 0.5106 | 0.24761 | 0 | 0.24761 | 0 | 0 | 0 | 0 | 0 | 0 | 0 | 0 | 0 | 0 | 0 | 0 | 0 | 0
9.1.1.3 | Строительство ответвления оп.1-3 ВЛ 6 кВ ф.38 ПС 110/6 кВ Тамбовская №5 с установкой разъединителей (4 шт) до строящейся КТП 6/0,4 кВ для Техприсоединения ООО СК ТАМБОВ-БЕТОН, договор №42301427 от 29.11.22 (до 670 кВт; протяженность 0,427 км) | N_ТБ-2855 | 2024 | 2024 | 3.0298 | 3.6358 | 3.9917 | 0 | 3.9917 | 2.0128 | 1.9789 | 0 | 3.6358 | 2.0128 | 0 | 2.0128 | 0 | 0 | 0 | 0 | 0 | 0 | 0 | 0 | 0 | 0 | 0 | 0 | 0 | 0
9.2.4.2 | Модернизация ПС 110 кВ Котовская ТЭЦ-2 с установкой дополнительных инженерных сооружений, технических средств защиты в новых условиях террористических и диверсионных угроз | O_ТБ-2857 | 2024 | 2024 | 9.3094 | 11.1713 | 12.2649 | 0 | 12.2649 | 11.6958 | 0.56912 | 0 | 11.1713 | 11.6958 | 0 | 11.6958 | 0 | 0 | 0 | 0 | 0 | 0 | 0 | 0 | 0 | 0 | 0 | 0 | 0 | 0
9.1.1.3 | Строительство КЛ 10 кВ - ответвления оп.13-10 ВЛ 10 кВ ф.08 ПС 35/10 кВ Дегтянская с установкой разъединителей (2 шт), ПКУ (1 шт) до границы балансовой принадлежности Заявителя для Техприсоединения ООО ТКО договор №42249242 от 07.07.22 (свыше 670 кВт; протяженность 6,151 км, в том числе ГНБ-0,075 км) | N_ТБ-2858 | 2023 | 2025 | 60.1288 | 72.1545 | 79.216 | 0 | 79.216 | 17.7731 | 61.4429 | 0 | 72.1545 | 17.7731 | 0.00669 | 17.7664 | 0 | 0 | 0 | 0 | 0 | 0 | 0 | 0 | 0 | 0 | 0 | 0 | 0 | 0
9.1.1.3 | Строительство КЛ 10 кВ- ответвления оп.118 ВЛ 10 кВ ф.03 ПС 35/10 кВ Суравская с установкой разъединителей (4 шт), ПКУ (1 шт) до границы балансовой принадлежности Заявителя для Техприсоединения ООО ТКО договор №42249242 от 07.07.22 (свыше 670 кВт; протяженность 9,267 км, в том числе ГНБ-0,05 км) | O_ТБ-2859 | 2023 | 2025 | 93.5759 | 112.2911 | 123.2807 | 0 | 123.2807 | 25.9312 | 97.3495 | 0 | 112.2911 | 25.9312 | 0.00902 | 25.9222 | 0 | 0 | 0 | 0 | 0 | 0 | 0 | 0 | 0 | 0 | 0 | 0 | 0 | 0
9.1.4.2 | Техперевооружение (в пролетах оп.17/10-155-170-20/1) ВЛ 10 кВ ф.02 ПС 35/10 кВ Селезневская с заменой опор и провода для Техприсоединения ООО ТКО договор №42249242 от 07.07.22 (свыше 670 кВт; протяженность 0,07 км) | O_ТБ-2862 | 2023 | 2025 | 1.2419 | 1.4903 | 1.6359 | 0 | 1.6359 | 0.6737 | 0.9622 | 0 | 1.4903 | 0.6737 | 0.002338 | 0.67136 | 0 | 0 | 0 | 0 | 0 | 0 | 0 | 0 | 0 | 0 | 0 | 0 | 0 | 0
9.2.2.1 | Реконструкция ВЛ 0,4 кВ №1, 2 ТП-298 ф.05 ПС 35/10 кВ Селезневская с заменой неизолированного провода на СИП большего сечения п.Пудовкин (протяженность 1,91 км) | O_ТБ-2868 | 2025 | 2026 | 6.4101 | 7.6921 | 9.2652 | 0 | 9.2652 | 3.8127 | 5.4525 | 0 | 7.6921 | 3.8127 | 0 | 0 | 0.15716 | 3.6555 | 0 | 0 | 0 | 0 | 0 | 0 | 0 | 0 | 0 | 0 | 0 | 0
9.4 | Строительство с заменой КТП 10/0,4 кВ №298 ф.05 ПС 35/10 кВ Селезневская по техсостоянию п.Пудовкин (трансформаторная мощность 0,1 МВА) | O_ТБ-2869 | 2025 | 2026 | 1.7383 | 2.0859 | 2.5132 | 0 | 2.5132 | 2.0033 | 0.50991 | 0 | 2.0859 | 2.0033 | 0 | 0 | 0.070095 | 1.9332 | 0 | 0 | 0 | 0 | 0 | 0 | 0 | 0 | 0 | 0 | 0 | 0
9.2.2.1 | Реконструкция ВЛ 0,4 кВ №1, 2 ТП-277 ф.03 ПС 35/10 кВ Селезневская с заменой неизолированного провода на СИП большего сечения д.Роща (протяженность 2,79 км) | O_ТБ-2870 | 2026 | 2027 | 9.0706 | 10.8848 | 13.7122 | 0 | 13.7122 | 5.7342 | 7.978 | 0 | 10.8848 | 5.7342 | 0 | 0 | 0 | 0.23168 | 5.5025 | 0 | 0 | 0 | 0 | 0 | 0 | 0 | 0 | 0 | 0 | 0
9.4 | Строительство с заменой КТП 10/0,4 кВ №277 ф.03 ПС 35/10 кВ Селезневская по техсостоянию д.Роща (трансформаторная мощность 0,25 МВА) | O_ТБ-2871 | 2026 | 2027 | 1.8846 | 2.2615 | 2.8506 | 0 | 2.8506 | 2.6681 | 0.18251 | 0 | 2.2615 | 2.6681 | 0 | 0 | 0 | 0.073368 | 2.5947 | 0 | 0 | 0 | 0 | 0 | 0 | 0 | 0 | 0 | 0 | 0
9.2.2.1 | Реконструкция ВЛ 0,4 кВ №1, 2 ТП-372 ф.03 ПС 35/10 кВ Татановская с заменой неизолированного провода на СИП большего сечения п.Горельский лесхоз (протяженность 3,677 км) | O_ТБ-2872 | 2024 | 2025 | 11.7014 | 14.0417 | 16.1597 | 0 | 16.1597 | 7.2673 | 8.8924 | 0 | 14.0417 | 7.2673 | 0 | 0.2724 | 6.9949 | 0 | 0 | 0 | 0 | 0 | 0 | 0 | 0 | 0 | 0 | 0 | 0 | 0
9.1.1.3 | Строительство КЛ 10 кВ - кабельная вставка ответвления оп.43 ВЛ 10 кВ ф.04 ПС 110/35/10 кВ Инжавинская до границы участка Заявителя для Техприсоединения АО МЗ Инжавинский, договор №42295586 от 20.01.23 (свыше 670 кВт, протяженность 1,884 км, в том числе ГНБ - 1,864 км) | N_ТБ-2873 | 2024 | 2024 | 61.4212 | 73.7054 | 80.9204 | 0 | 80.9204 | 8.0836 | 72.8368 | 0 | 73.7054 | 8.0836 | 0 | 8.0836 | 0 | 0 | 0 | 0 | 0 | 0 | 0 | 0 | 0 | 0 | 0 | 0 | 0 | 0
9.4 | Строительство КТП 10/0,4 кВ ф.03 ПС 35/10 Татановская в рамках мероприятий по надежности э/с потребителей п.Горельский лесхоз (трансформаторная мощность 0,16 МВА) | O_ТБ-2874 | 2024 | 2025 | 1.8304 | 2.1965 | 2.5285 | 0 | 2.5285 | 2.1237 | 0.40484 | 0 | 2.1965 | 2.1237 | 0 | 0.066751 | 2.0569 | 0 | 0 | 0 | 0 | 0 | 0 | 0 | 0 | 0 | 0 | 0 | 0 | 0
9.4 | Строительство с заменой КТП 10/0,4 кВ №372 ф.03 ПС 35/10 кВ Татановская по техсостоянию д.Горельский лесхоз (трансформаторная мощность 0,25 МВА) | O_ТБ-2875 | 2024 | 2025 | 1.8846 | 2.2615 | 2.6039 | 0 | 2.6039 | 2.4372 | 0.16673 | 0 | 2.2615 | 2.4372 | 0 | 0.066751 | 2.3704 | 0 | 0 | 0 | 0 | 0 | 0 | 0 | 0 | 0 | 0 | 0 | 0 | 0
9.1.1.3 | Строительство ответвления оп.43 ВЛ 10 кВ ф.04 ПС 110/35/10 кВ Инжавинская с установкой разъединителей (2 шт), ПКУ (1 шт) до границы участка Заявителя для Техприсоединения АО МЗ Инжавинский, договор №42295586 от 20.01.23 (свыше 670 кВт; протяженность 0,005 км) | N_ТБ-2879 | 2024 | 2024 | 1.8317 | 2.198 | 2.4132 | 0 | 2.4132 | 0.84416 | 1.569 | 0 | 2.198 | 0.84416 | 0 | 0.84416 | 0 | 0 | 0 | 0 | 0 | 0 | 0 | 0 | 0 | 0 | 0 | 0 | 0 | 0
9.1.1.3 | Строительство ПС 110/6 кВ Рождественская с трансформаторами 2х25 МВА для Техприсоединения ФКП Тамбовский пороховой завод договор №42371189 от 13.10.23 (свыше 670 кВт; трансформаторная мощность 50,0 МВА) | O_ТБ-2881 | 2024 | 2025 | 638.6217 | 766.346 | 844.6069 | 0 | 844.6069 | 806.2521 | 38.3548 | 0 | 766.346 | 806.2521 | 0 | 744.2129 | 62.0392 | 0 | 0 | 0 | 0 | 0 | 0 | 0 | 0 | 0 | 0 | 0 | 0 | 0
9.1.4.2 | Техперевооружение ПС 35/10 кВ Подлесная с заменой трансформаторов тока в яч.02 для Техприсоединения ООО Сосновка-АГРО-Инвест, договор №42338179 от 11.05.23 (до 670 кВт) | O_ТБ-2882 | 2023 | 2024 | 29.2339 | 35.0806 | 36.6909 | 0 | 36.6909 | 0.17113 | 36.5197 | 0 | 35.0806 | 0.17113 | 0.14112 | 0.030013 | 0 | 0 | 0 | 0 | 0 | 0 | 0 | 0 | 0 | 0 | 0 | 0 | 0 | 0
9.1.1.3 | Строительство ответвления ВЛ 10 кВ яч.02 ПС 35/10 Подлесная с установкой разъединителя (1 шт) до строящейся КТП 10/0,4 кВ для Техприсоединения ООО Сосновка-АГРО-Инвест, договор №42338179 от 11.05.23 (до 670 кВт; протяженность 0,726 км) | O_ТБ-2883 | 2024 | 2024 | 5.0584 | 6.0701 | 6.6643 | 0 | 6.6643 | 2.5832 | 4.081 | 0 | 6.0701 | 2.5832 | 0 | 2.5832 | 0 | 0 | 0 | 0 | 0 | 0 | 0 | 0 | 0 | 0 | 0 | 0 | 0 | 0
9.1.1.3 | Строительство КТП 10/0,4 кВ яч.02 ПС 35/10 кВ Подлесная с установкой разъединителей (1 шт) для Техприсоединения ООО Сосновка-АГРО-Инвест, договор №42338179 от 11.05.23 (до 670 кВт; трансформаторная мощность 0,63 МВА) | O_ТБ-2885 | 2024 | 2024 | 4.3185 | 5.1822 | 5.6894 | 0 | 5.6894 | 2.0421 | 3.6474 | 0 | 5.1822 | 2.0421 | 0 | 2.0421 | 0 | 0 | 0 | 0 | 0 | 0 | 0 | 0 | 0 | 0 | 0 | 0 | 0 | 0
9.1.4.2 | Модернизация КТП 10/0,4 кВ №1093 ПС 110/35/10 кВ Тамбовская №6 с установкой дополнительных ячеек 10 кВ (2 шт) с выкатными элементами, выключателями (2 шт), устройствами РЗА для Техприсоединения ООО Школа в Тамбове, договор №42325075 от 21.06.23 (свыше 670 кВт) | O_ТБ-2886 | 2024 | 2024 | 11.7363 | 14.0835 | 15.4621 | 0 | 15.4621 | 0.73004 | 14.7321 | 0 | 14.0835 | 0.73004 | 0 | 0.73004 | 0 | 0 | 0 | 0 | 0 | 0 | 0 | 0 | 0 | 0 | 0 | 0 | 0 | 0
9.1.1.3 | Строительство 2-х КЛ 10 кВ 1, 2 с.ш. КТП 10/0,4 кВ №1093 ПС 110/35/10 кВ Тамбовская №6 с установкой ПКУ с УСПД (2 шт) до границы балансовой принадлежности Заявителя для Техприсоединения ООО Школа в Тамбове, договор №42325075 от 21.06.23 (свыше 670 кВт; протяженность 5,14 км, в том числе ГНБ - 1,814 км) | O_ТБ-2887 | 2024 | 2024 | 90.0278 | 108.0334 | 118.6086 | 0 | 118.6086 | 23.43 | 95.1787 | 0 | 108.0334 | 23.43 | 0 | 23.43 | 0 | 0 | 0 | 0 | 0 | 0 | 0 | 0 | 0 | 0 | 0 | 0 | 0 | 0
9.1.1.3 | Строительство ответвления оп.1 ВЛ 10 кВ ф.08 ПС 35/10 кВ Агропром с установкой разъединителей (2 шт), ПКУ (1 шт) до границы участка Заявителя для Техприсоединения ООО Моршанский МЭЗ, договор №42340517 от 21.04.23 (свыше 670 кВт; протяженность 0,565 км) | O_ТБ-2888 | 2024 | 2024 | 4.962 | 5.9544 | 6.5373 | 0 | 6.5373 | 3.01 | 3.5273 | 0 | 5.9544 | 3.01 | 0 | 3.01 | 0 | 0 | 0 | 0 | 0 | 0 | 0 | 0 | 0 | 0 | 0 | 0 | 0 | 0
9.4 | Строительство 5-ти КЛ 10 кВ - кабельные вставки ВЛ 10 кВ ф.03, 08, 13, 15, 17 ПС 110/35/10 кВ Тамбовская №6 (Снятие ограничений в пользовании земельными участками ООО СТРОЙ НЭС-АБ, соглашение о коменсации 6800/03530/23 от 02.08.23; протяженность 0,787 км) | O_ТБ-2889 | 2024 | 2024 | 9.7925 | 11.751 | 12.9013 | 0 | 12.9013 | 5.0872 | 7.8142 | 0 | 11.751 | 5.0872 | 0 | 5.0872 | 0 | 0 | 0 | 0 | 0 | 0 | 0 | 0 | 0 | 0 | 0 | 0 | 0 | 0
9.6 | Выполнение проектно-изыскательских работ для строительства ВЛ 10 кВ - воздушный участок ответвления оп.33 ВЛ 10 кВ ф.7 ПС 110/35/10 кВ Комсомольская с установкой разъединителей (2 шт) до строящейся КТП 10/0,4 кВ для Техприсоединения ЗАО Корпорация Малком договор №42409858 от 13.09.23 (до 670 кВт, протяженность 2,2 км) | O_ТБ-2890 | 2024 | 2024 | 0.79569 | 0.95483 | 1.0483 | 0 | 1.0483 | 0.21078 | 0.83752 | 0 | 0.95483 | 0.21078 | 0 | 0.21078 | 0 | 0 | 0 | 0 | 0 | 0 | 0 | 0 | 0 | 0 | 0 | 0 | 0 | 0
9.6 | Выполнение проектно-изыскательских работ для строительства КЛ 10 кВ - кабельный участок ответвления оп.33 ВЛ 10 кВ ф.7 ПС 110/35/10 кВ Комсомольская до строящейся КТП 10/0,4 кВ для Техприсоединения ЗАО Корпорация Малком договор №42409858 от 13.09.23 (до 670 кВт; протяженность 0,3 км) | O_ТБ-2891 | 2024 | 2024 | 0.8666 | 1.0399 | 1.1417 | 0 | 1.1417 | 0.12995 | 1.0118 | 0 | 1.0399 | 0.12995 | 0 | 0.12995 | 0 | 0 | 0 | 0 | 0 | 0 | 0 | 0 | 0 | 0 | 0 | 0 | 0 | 0
9.6 | Выполнение проектно-изыскательских работ для строительства КТП 10/0,4 кВ ф.7 ПС 110/35/10 кВ Комсомольская для Техприсоединения ЗАО Корпорация Малком договор №42409858 от 13.09.23 (до 670 кВт; трансформаторная мощность 0,4 МВА) | O_ТБ-2892 | 2024 | 2024 | 0.4255 | 0.5106 | 0.56058 | 0 | 0.56058 | 0.13302 | 0.42757 | 0 | 0.5106 | 0.13302 | 0 | 0.13302 | 0 | 0 | 0 | 0 | 0 | 0 | 0 | 0 | 0 | 0 | 0 | 0 | 0 | 0
9.6 | Выполнение проектно-изыскательских работ для строительства ВЛ 0,4 кВ от строящейся КТП 10/0,4 кВ ф.7 ПС 110/35/10 кВ Комсомольская с установкой ПКУ (1 шт) до границы участка Заявителя для Техприсоединения ЗАО Корпорация Малком договор №42409858 от 13.09.23 (до 670 кВт; протяженность 0,01 км) | O_ТБ-2893 | 2024 | 2024 | 0.23403 | 0.28084 | 0.30833 | 0 | 0.30833 | 0.011902 | 0.29642 | 0 | 0.28084 | 0.011902 | 0 | 0.011902 | 0 | 0 | 0 | 0 | 0 | 0 | 0 | 0 | 0 | 0 | 0 | 0 | 0 | 0
9.1.1.3 | Строительство ответвления оп.428 ВЛ 10 кВ ф.03 ПС 35/10 кВ Вяжлинская до строящейся КТП 10/0,4 кВ для Техприсоединения ООО Маломоршевка договор №42392758 от 01.09.23 (до 670 кВт, протяженность 0,208 км) | O_ТБ-2894 | 2024 | 2024 | 2.1037 | 2.5245 | 2.7716 | 0 | 2.7716 | 0.49567 | 2.2759 | 0 | 2.5245 | 0.49567 | 0 | 0.49567 | 0 | 0 | 0 | 0 | 0 | 0 | 0 | 0 | 0 | 0 | 0 | 0 | 0 | 0
9.1.1.3 | Строительство КТП 10/0,4 кВ ф.03 ПС 35/10 кВ Вяжлинская с установкой разъединителей (2 шт), ШУР с ПУ (1 шт) для Техприсоединения ООО Маломоршевка договор №42392758 от 01.09.23 (до 670 кВт; трансформаторная мощность 0,4 МВА) | O_ТБ-2895 | 2023 | 2024 | 2.7805 | 3.3366 | 3.4835 | 0 | 3.4835 | 2.4584 | 1.0251 | 0 | 3.3366 | 2.4584 | 2.1004 | 0.35803 | 0 | 0 | 0 | 0 | 0 | 0 | 0 | 0 | 0 | 0 | 0 | 0 | 0 | 0
9.1.1.3 | Строительство ВЛ 0,4 кВ от строящейся КТП 10/0,4 кВ ф.03 ПС 35/10 кВ Вяжлинская до границы балансовой принадлежности Заявителя для Техприсоединения ООО Маломоршевка договор №42392758 от 01.09.23 (до 670 кВт; протяженность 0,024 км) | O_ТБ-2896 | 2024 | 2024 | 2.0185 | 2.4223 | 2.6594 | 0 | 2.6594 | 0.086774 | 2.5726 | 0 | 2.4223 | 0.086774 | 0 | 0.086774 | 0 | 0 | 0 | 0 | 0 | 0 | 0 | 0 | 0 | 0 | 0 | 0 | 0 | 0
9.1.1.3 | Строительство 2-х ВЛ 10 кВ - ответвления ВЛ 10 кВ ф.07, 14 ПС 35/10 кВ Отъясская с установкой разъединителей (7 шт) до строящихся КТП 10/0,4 кВ для Техприсоединения ООО УК Маяк договор №42377234 от 30.08.23 (до 670 кВт, протяженность 0,959 км) | O_ТБ-2897 | 2024 | 2024 | 8.7757 | 10.5309 | 11.5618 | 0 | 11.5618 | 5.2942 | 6.2676 | 0 | 10.5309 | 5.2942 | 0 | 5.2942 | 0 | 0 | 0 | 0 | 0 | 0 | 0 | 0 | 0 | 0 | 0 | 0 | 0 | 0
9.1.1.3 | Строительство 8-ми КЛ 0,4 кВ от строящихся 2-х КТП 10/0,4 кВ ф.07, 14 ПС 35/10 кВ Отъясская с установкой ШУР с ПУ (2 шт) на границе балансовой принадлежности Заявителя для Техприсоединения ООО УК Маяк договор №42377234 от 30.08.23 (до 670 кВт; протяженность 0,272 км) | O_ТБ-2898 | 2024 | 2024 | 2.0686 | 2.4823 | 2.7253 | 0 | 2.7253 | 1.8498 | 0.87558 | 0 | 2.4823 | 1.8498 | 0 | 1.8498 | 0 | 0 | 0 | 0 | 0 | 0 | 0 | 0 | 0 | 0 | 0 | 0 | 0 | 0
9.1.1.3 | Строительство 2-х КТП 10/0,4 кВ ф.07, 14 ПС 35/10 кВ Отъясская для Техприсоединения ООО УК Маяк договор №42377234 от 30.08.23 (до 670 кВт; трансформаторная мощность 1,26 МВА) | O_ТБ-2899 | 2024 | 2024 | 8.4951 | 10.1941 | 11.192 | 0 | 11.192 | 8.0368 | 3.1553 | 0 | 10.1941 | 8.0368 | 0 | 8.0368 | 0 | 0 | 0 | 0 | 0 | 0 | 0 | 0 | 0 | 0 | 0 | 0 | 0 | 0
9.1.1.3 | Строительство КЛ 10 кВ - кабельный участок ответвления оп.3 ВЛ 10 кВ ф.7 ПС 110/35/10 кВ Промышленная до границы участка Заявителя для Техприсоединения АО Экоойл договор №42402834 от 18.10.23 (свыше 670 кВт; протяженность 0,22 км, в том числе ГНБ - 0,166 км) | O_ТБ-2900 | 2024 | 2025 | 6.5982 | 7.9178 | 8.6929 | 0 | 8.6929 | 3.6288 | 5.0641 | 0 | 7.9178 | 3.6288 | 0 | 3.6288 | 0 | 0 | 0 | 0 | 0 | 0 | 0 | 0 | 0 | 0 | 0 | 0 | 0 | 0
9.1.1.3 | Строительство ВЛ 10 кВ - воздушный участок ответвления оп.3 ВЛ 10 кВ ф.7 ПС 110/35/10 кВ Промышленная с установкой пункта секционирования с использованием реклоузеров (1 шт), разъединителей (2 шт) и ПКУ (1 шт) на границе участка Заявителя для Техприсоединения АО Экоойл договор №42402834 от 18.10.23 (свыше 670 кВт; протяженность 0,017 км) | O_ТБ-2901 | 2024 | 2025 | 4.6871 | 5.6245 | 6.175 | 0 | 6.175 | 4.3958 | 1.7792 | 0 | 5.6245 | 4.3958 | 0 | 4.3958 | 0 | 0 | 0 | 0 | 0 | 0 | 0 | 0 | 0 | 0 | 0 | 0 | 0 | 0
9.1.1.3 | Строительство 2-х КЛ 110 кВ - ответвления ВЛ 110 кВ Котовская ТЭЦ-2 – Котовская I, II цепь с заходами на строящуюся ПС 110/6 кВ Рождественская для Техприсоединения ФКП Тамбовский пороховой завод договор №42371189 от 13.10.23 (свыше 670 кВт; протяженность 0,66 км) | O_ТБ-2903 | 2024 | 2025 | 57.7131 | 69.2558 | 76.0369 | 0 | 76.0369 | 67.2207 | 8.8163 | 0 | 69.2558 | 67.2207 | 0 | 67.1893 | 0.031327 | 0 | 0 | 0 | 0 | 0 | 0 | 0 | 0 | 0 | 0 | 0 | 0 | 0
9.6 | Выполнение проектно-изыскательских работ для строительства 2-х КЛ 10 кВ: ответвление оп.16 ВЛ 10 кВ ф.7 и 1 с.ш. ТП-947 ф.8 ЦРП-2 ПС 110/35/10 кВ Промышленная до строящихся КТП 10/0,4 кВ с установкой разъединителей (2 шт) для Техприсоединения ООО Одиннадцатая концессионная компания Инфраструктура детства договор №42390095 от 27.09.23 (до 670 кВт; протяженность 3,0 км, в том числе ГНБ -1,0 км) | O_ТБ-2904 | 2024 | 2024 | 2.5998 | 3.1198 | 3.4252 | 0 | 3.4252 | 1.7798 | 1.6453 | 0 | 3.1198 | 1.7798 | 0 | 1.7798 | 0 | 0 | 0 | 0 | 0 | 0 | 0 | 0 | 0 | 0 | 0 | 0 | 0 | 0
9.6 | Выполнение проектно-изыскательских работ для строительства 2-х КТП 10/0,4 кВ ф.7, 8 ПС 110/35/10 кВ Промышленная для Техприсоединения ООО Одиннадцатая концессионная компания Инфраструктура детства договор №42390095 от 27.09.23 (до 670 кВт; трансформаторная мощность 1,26 МВА) | O_ТБ-2905 | 2024 | 2024 | 0.4255 | 0.5106 | 0.56058 | 0 | 0.56058 | 0.13302 | 0.42757 | 0 | 0.5106 | 0.13302 | 0 | 0.13302 | 0 | 0 | 0 | 0 | 0 | 0 | 0 | 0 | 0 | 0 | 0 | 0 | 0 | 0
9.6 | Выполнение проектно-изыскательских работ для строительства (методом ГНБ) 6-х КЛ 0,4 кВ от строящихся 2-х КТП 10/0,4 кВ ф.7, 8 ПС 110/35/10 кВ Промышленная с установкой ШУР с ПУ (2 шт) на границе балансовой принадлежности Заявителя для Техприсоединения ООО Одиннадцатая концессионная компания Инфраструктура детства договор №42390095 от 27.09.23 (до 670 кВт; протяженность 0,6 км) | O_ТБ-2906 | 2024 | 2024 | 0.8666 | 1.0399 | 1.1417 | 0 | 1.1417 | 0.47265 | 0.66907 | 0 | 1.0399 | 0.47265 | 0 | 0.47265 | 0 | 0 | 0 | 0 | 0 | 0 | 0 | 0 | 0 | 0 | 0 | 0 | 0 | 0
9.2.3.1 | Установка приборов учета в соответствии с Законом № 522-ФЗ при истечении МПИ или срока эксплуатации, при отсутствии прибора учета у потребителя (0,2 кВ; 2028: ИПУ - 6745) | O_ТБ-2909 | 2028 | 2028 | 442.6885 | 531.2262 | 701.1097 | 0 | 701.1097 | 226.6621 | 474.4477 | 0 | 531.2262 | 226.6621 | 0 | 0 | 0 | 0 | 0 | 226.6621 | 0 | 0 | 0 | 0 | 0 | 0 | 0 | 0 | 0 | 0
9.2.3.1 | Установка приборов учета в соответствии с Законом № 522-ФЗ при истечении МПИ или срока эксплуатации, при отсутствии прибора учета у потребителя (0,4 кВ; 2028: ИПУ - 1188) | O_ТБ-2920 | 2028 | 2028 | 119.1433 | 142.972 | 188.6937 | 0 | 188.6937 | 121.9034 | 66.7903 | 0 | 142.972 | 121.9034 | 0 | 0 | 0 | 0 | 0 | 121.9034 | 0 | 0 | 0 | 0 | 0 | 0 | 0 | 0 | 0 | 0
9.2.1.2 | Модернизация ПС 110/35/10 кВ Кирсановская с установкой независимых защит ближнего резервирования силовых трансформаторов (2 к-т) и заменой оборудования щита и аккумуляторной батареи постоянного оперативного тока | O_ТБ-2928 | 2024 | 2025 | 34.8344 | 41.8013 | 48.1341 | 0 | 48.1341 | 36.3446 | 11.7896 | 0 | 41.8013 | 36.3446 | 0 | 0.92669 | 35.4179 | 0 | 0 | 0 | 0 | 0 | 0 | 0 | 0 | 0 | 0 | 0 | 0 | 0
9.2.1.2 | Модернизация ПС 110/35/10 кВ Тамбовская №6 с установкой независимых защит ближнего резервирования силовых трансформаторов (2 к-т) | O_ТБ-2931 | 2024 | 2026 | 8.6297 | 10.3557 | 12.4369 | 0 | 12.4369 | 7.6113 | 4.8256 | 0 | 10.3557 | 7.6113 | 0 | 0.15237 | 0.50557 | 6.9533 | 0 | 0 | 0 | 0 | 0 | 0 | 0 | 0 | 0 | 0 | 0 | 0
9.2.1.2 | Модернизация ПС 110/35/6 кВ Камвольная с установкой независимых защит ближнего резервирования силовых трансформаторов (2 к-т) | O_ТБ-2934 | 2025 | 2027 | 8.6297 | 10.3557 | 12.9967 | 0 | 12.9967 | 8.3553 | 4.6414 | 0 | 10.3557 | 8.3553 | 0 | 0 | 0.3174 | 0.42659 | 7.6113 | 0 | 0 | 0 | 0 | 0 | 0 | 0 | 0 | 0 | 0 | 0
9.2.1.2 | Модернизация ПС 110/35/10 кВ Токаревская с установкой независимых защит ближнего резервирования силовых трансформаторов (2 к-т) | O_ТБ-2935 | 2026 | 2027 | 8.6297 | 10.3557 | 13.0461 | 0 | 13.0461 | 8.3696 | 4.6765 | 0 | 10.3557 | 8.3696 | 0 | 0 | 0 | 0.33222 | 8.0374 | 0 | 0 | 0 | 0 | 0 | 0 | 0 | 0 | 0 | 0 | 0
9.2.1.2 | Модернизация ПС 110/35/10/6 кВ Уваровская с установкой независимых защит ближнего резервирования силовых трансформаторов (2 к-т) | O_ТБ-2936 | 2026 | 2027 | 8.6297 | 10.3557 | 13.0461 | 0 | 13.0461 | 8.3696 | 4.6765 | 0 | 10.3557 | 8.3696 | 0 | 0 | 0 | 0.33222 | 8.0374 | 0 | 0 | 0 | 0 | 0 | 0 | 0 | 0 | 0 | 0 | 0
9.2.1.2 | Модернизация ПС 110/10 кВ Н.Лядинская с установкой независимых защит ближнего резервирования силовых трансформаторов (2 к-т) | O_ТБ-2937 | 2026 | 2027 | 8.6297 | 10.3557 | 13.0461 | 0 | 13.0461 | 8.3696 | 4.6765 | 0 | 10.3557 | 8.3696 | 0 | 0 | 0 | 0.33222 | 8.0374 | 0 | 0 | 0 | 0 | 0 | 0 | 0 | 0 | 0 | 0 | 0
9.2.1.2 | Модернизация ПС 110/35/10 кВ Сампурская с установкой независимых защит ближнего резервирования силовых трансформаторов (2 к-т) | O_ТБ-2938 | 2027 | 2028 | 8.6297 | 10.3557 | 13.6436 | 0 | 13.6436 | 8.7529 | 4.8907 | 0 | 10.3557 | 8.7529 | 0 | 0 | 0 | 0 | 0.34743 | 8.4055 | 0 | 0 | 0 | 0 | 0 | 0 | 0 | 0 | 0 | 0
9.2.1.2 | Модернизация ПС 110/35/10 кВ Инжавинская с установкой независимых защит ближнего резервирования силовых трансформаторов (2 к-т) | O_ТБ-2939 | 2027 | 2028 | 8.6297 | 10.3557 | 13.6436 | 0 | 13.6436 | 8.7529 | 4.8907 | 0 | 10.3557 | 8.7529 | 0 | 0 | 0 | 0 | 0.34743 | 8.4055 | 0 | 0 | 0 | 0 | 0 | 0 | 0 | 0 | 0 | 0
9.2.1.2 | Модернизация ПС 110/35/10 кВ Нащекинская с установкой независимых защит ближнего резервирования силовых трансформаторов (2 к-т) | O_ТБ-2940 | 2027 | 2028 | 8.6297 | 10.3557 | 13.6436 | 0 | 13.6436 | 8.7529 | 4.8907 | 0 | 10.3557 | 8.7529 | 0 | 0 | 0 | 0 | 0.34743 | 8.4055 | 0 | 0 | 0 | 0 | 0 | 0 | 0 | 0 | 0 | 0
9.4 | Строительство ВЛ 10 кВ №15 ПС 35/10 кВ Кулеватовская с установкой разъединителей (3 шт) для кольцевания с ВЛ 10 кВ №10 ПС 35/10 кВ Кулеватовская (протяженность 1,189 км) | O_ТБ-2943 | 2024 | 2025 | 7.9641 | 9.5569 | 10.9645 | 0 | 10.9645 | 4.185 | 6.7796 | 0 | 9.5569 | 4.185 | 0 | 0.4273 | 3.7577 | 0 | 0 | 0 | 0 | 0 | 0 | 0 | 0 | 0 | 0 | 0 | 0 | 0
9.4 | Строительство (методом ГНБ) КЛ 10 кВ - кабельная вставка ВЛ 10 кВ №15 ПС 35/10 кВ Кулеватовская для кольцевания с ВЛ 10 кВ №10 ПС 35/10 кВ Кулеватовская (протяженность 0,148 км) | O_ТБ-2944 | 2024 | 2025 | 6.7453 | 8.0943 | 9.2634 | 0 | 9.2634 | 3.7269 | 5.5364 | 0 | 8.0943 | 3.7269 | 0 | 0.57427 | 3.1526 | 0 | 0 | 0 | 0 | 0 | 0 | 0 | 0 | 0 | 0 | 0 | 0 | 0
9.6 | Выполнение проектно-изыскательских работ для строительства ответвления оп.11-41 ВЛ 10 кВ ф.04 ПС 35/10 кВ Кленская с заменой опоры на анкерную, с установкой разъединителей (1 шт) до строящейся КТП 10/0,4 кВ для Техприсоединения ООО Снежеток договор №42435251 от 22.12.23 (до 670 кВт; протяженность 1,2 км) | O_ТБ-2972 | 2024 | 2024 | 0.79569 | 0.95483 | 1.0483 | 0 | 1.0483 | 0.17261 | 0.87569 | 0 | 0.95483 | 0.17261 | 0 | 0.17261 | 0 | 0 | 0 | 0 | 0 | 0 | 0 | 0 | 0 | 0 | 0 | 0 | 0 | 0
9.6 | Выполнение проектно-изыскательских работ для строительства КТП 10/0,4 кВ ф.04 ПС 35/10 кВ Кленская для Техприсоединения ООО Снежеток договор №42435251 от 22.12.23 (до 670 кВт; трансформаторная мощность 0,4 МВА) | O_ТБ-2973 | 2024 | 2024 | 0.4255 | 0.5106 | 0.56058 | 0 | 0.56058 | 0.056408 | 0.50417 | 0 | 0.5106 | 0.056408 | 0 | 0.056408 | 0 | 0 | 0 | 0 | 0 | 0 | 0 | 0 | 0 | 0 | 0 | 0 | 0 | 0
9.6 | Выполнение проектно-изыскательских работ для строительства ВЛ 0,4 кВ от строящейся КТП 10/0,4 кВ ф.04 ПС 35/10 кВ Кленская с установкой ШУР с ПУ (1 шт) на границе балансовой принадлежности Заявителя для Техприсоединения ООО Снежеток договор №42435251 от 22.12.23 (до 670 кВт; протяженность 0,2 км) | O_ТБ-2974 | 2024 | 2024 | 0.23403 | 0.28084 | 0.30833 | 0 | 0.30833 | 0.046626 | 0.2617 | 0 | 0.28084 | 0.046626 | 0 | 0.046626 | 0 | 0 | 0 | 0 | 0 | 0 | 0 | 0 | 0 | 0 | 0 | 0 | 0 | 0
9.6 | Выполнение проектно-изыскательских работ для строительства 2-х КЛ 10 кВ - ответвление оп.134 ВЛ 10 кВ ф.11 ПС 35/10 кВ Тимирязевская, 1 с.ш. ТП-947 ф.8 ЦРП-2 ПС 110/35/10 кВ Промышленная с установкой разъединителей (2 шт) до строящейся КТП 10/0,4/2х250 кВА для Техприсоединения ООО Известняк договор №42383516 от 02.08.23 (до 670 кВт; протяженность 0,6 км, в том числе ГНБ - 0,1 км) | O_ТБ-2976 | 2024 | 2024 | 0.8666 | 1.0399 | 1.1417 | 0 | 1.1417 | 0.55402 | 0.5877 | 0 | 1.0399 | 0.55402 | 0 | 0.55402 | 0 | 0 | 0 | 0 | 0 | 0 | 0 | 0 | 0 | 0 | 0 | 0 | 0 | 0
9.6 | Выполнение проектно-изыскательских работ для строительства КТП 10/0,4/2х250 кВА ф.11 ПС 35/10 кВ Тимирязевская, ф.8 ЦРП-2 ПС 110/35/10 кВ Промышленная для Техприсоединения ООО Известняк договор №42383516 от 02.08.23 (до 670 кВт; трансформаторная мощность 0,5 МВА) | O_ТБ-2977 | 2024 | 2024 | 0.70917 | 0.851 | 0.93431 | 0 | 0.93431 | 0.24511 | 0.6892 | 0 | 0.851 | 0.24511 | 0 | 0.24511 | 0 | 0 | 0 | 0 | 0 | 0 | 0 | 0 | 0 | 0 | 0 | 0 | 0 | 0
9.6 | Выполнение проектно-изыскательских работ для строительства 2-х КЛ 0,4 кВ от строящейся КТП 10/0,4/2х250 кВА ф.11 ПС 35/10 кВ Тимирязевская, ф.8 ЦРП-2 ПС 110/35/10 кВ Промышленная до границ балансовой принадлежности Заявителя для Техприсоединения ООО Известняк договор №42383516 от 02.08.23 (до 670 кВт; протяженность 0,5 км) | O_ТБ-2978 | 2024 | 2024 | 0.8666 | 1.0399 | 1.1417 | 0 | 1.1417 | 0.15071 | 0.99101 | 0 | 1.0399 | 0.15071 | 0 | 0.15071 | 0 | 0 | 0 | 0 | 0 | 0 | 0 | 0 | 0 | 0 | 0 | 0 | 0 | 0
9.2.2.1 | Реконструкция 2-цепной ВЛ 110 кВ Тамбовская ТЭЦ- Тамбовская №4 с заменой провода и опор, с изменением границ полосы отвода и охранных зон (Снятие ограничений в пользовании земельными участками АО Квадра, соглашение о компенсации №6800/04994/24 от 16.01.24, инв №14311/10; протяженность 2,9 км) | O_ТБ-2979 | 2024 | 2025 | 87.9578 | 105.5493 | 121.279 | 0 | 121.279 | 117.9877 | 3.2913 | 0 | 105.5493 | 117.9877 | 0 | 8.3105 | 109.6772 | 0 | 0 | 0 | 0 | 0 | 0 | 0 | 0 | 0 | 0 | 0 | 0 | 0
9.2.1.2 | Модернизация ПС 110 кВ Рассказовская с установкой устройства РЗА (АОПО - 1 шт), оборудования систем передачи (1 система), организацией каналов связи (Снятие ограничений в пользовании земельными участками АО Квадра, соглашение о компенсации №6800/04994/24 от 16.01.24) | O_ТБ-2980 | 2024 | 2025 | 9.6543 | 11.5852 | 13.3398 | 0 | 13.3398 | 7.1557 | 6.1841 | 0 | 11.5852 | 7.1557 | 0 | 0.18856 | 6.9672 | 0 | 0 | 0 | 0 | 0 | 0 | 0 | 0 | 0 | 0 | 0 | 0 | 0
9.2.4.2 | Техперевооружение ПС 110/35/10 кВ Уваровская с заменой оборудования систем видеонаблюдения (1 система) | O_ТБ-2981 | 2024 | 2025 | 5.6406 | 6.7687 | 7.7794 | 0 | 7.7794 | 6.5829 | 1.1965 | 0 | 6.7687 | 6.5829 | 0 | 0.42938 | 6.1535 | 0 | 0 | 0 | 0 | 0 | 0 | 0 | 0 | 0 | 0 | 0 | 0 | 0
9.2.4.2 | Техперевооружение ПС 110/35/6 кВ Тамбовская №2 с заменой оборудования систем видеонаблюдения (1 система) | O_ТБ-2982 | 2024 | 2025 | 3.8529 | 4.6235 | 5.3129 | 0 | 5.3129 | 4.4629 | 0.84994 | 0 | 4.6235 | 4.4629 | 0 | 0.30926 | 4.1537 | 0 | 0 | 0 | 0 | 0 | 0 | 0 | 0 | 0 | 0 | 0 | 0 | 0
9.2.4.2 | Техперевооружение ПС 110/6 кВ Тамбовская №3 с заменой оборудования систем видеонаблюдения (1 система) | O_ТБ-2983 | 2024 | 2025 | 3.3422 | 4.0106 | 4.6083 | 0 | 4.6083 | 3.9492 | 0.65917 | 0 | 4.0106 | 3.9492 | 0 | 0.27833 | 3.6708 | 0 | 0 | 0 | 0 | 0 | 0 | 0 | 0 | 0 | 0 | 0 | 0 | 0
9.2.4.2 | Техперевооружение ПС 110/35/10 кВ Сампурская с заменой оборудования систем видеонаблюдения (1 система) | O_ТБ-2986 | 2024 | 2025 | 5.1298 | 6.1558 | 7.0751 | 0 | 7.0751 | 6.2635 | 0.81163 | 0 | 6.1558 | 6.2635 | 0 | 0.40471 | 5.8588 | 0 | 0 | 0 | 0 | 0 | 0 | 0 | 0 | 0 | 0 | 0 | 0 | 0
9.2.4.2 | Техперевооружение ПС 110/35/10 кВ Инжавинская с заменой оборудования систем видеонаблюдения (1 система) | O_ТБ-2988 | 2024 | 2025 | 3.5976 | 4.3171 | 4.9597 | 0 | 4.9597 | 3.2277 | 1.732 | 0 | 4.3171 | 3.2277 | 0 | 0.23814 | 2.9895 | 0 | 0 | 0 | 0 | 0 | 0 | 0 | 0 | 0 | 0 | 0 | 0 | 0
9.2.4.2 | Техперевооружение ПС 110/10 кВ Н.Лядинская с заменой оборудования систем видеонаблюдения (1 система) | O_ТБ-2990 | 2024 | 2025 | 2.8314 | 3.3977 | 3.9033 | 0 | 3.9033 | 2.9464 | 0.9569 | 0 | 3.3977 | 2.9464 | 0 | 0.2193 | 2.7271 | 0 | 0 | 0 | 0 | 0 | 0 | 0 | 0 | 0 | 0 | 0 | 0 | 0
9.2.4.2 | Техперевооружение ПС 110/10 кВ ПТФ с заменой оборудования систем видеонаблюдения (1 система) | O_ТБ-2995 | 2024 | 2025 | 3.5976 | 4.3171 | 4.9592 | 0 | 4.9592 | 2.8397 | 2.1195 | 0 | 4.3171 | 2.8397 | 0 | 0.21528 | 2.6244 | 0 | 0 | 0 | 0 | 0 | 0 | 0 | 0 | 0 | 0 | 0 | 0 | 0
9.2.1.2 | Модернизация ПС 110/35/10 кВ Промышленная с установкой дополнительных ячеек 10 кВ (1 шт), дугогасящих реакторов (1 шт), устройств РЗА | O_ТБ-2996 | 2024 | 2026 | 16.3007 | 19.5609 | 23.4758 | 0 | 23.4758 | 15.2695 | 8.2063 | 0 | 19.5609 | 15.2695 | 0 | 0.54227 | 0.77149 | 13.9557 | 0 | 0 | 0 | 0 | 0 | 0 | 0 | 0 | 0 | 0 | 0 | 0
9.2.1.1 | Реконструкция КТП-266 ф.15 ПС 35/10 кВ Кулеватовская с переносом на новую площадку, для кольцевания ВЛ 10 кВ ф.10 - ф.15 ПС 35/10 кВ Кулеватовская (трансформаторная мощность 0,1 МВА) | O_ТБ-2997 | 2024 | 2025 | 1.7383 | 2.0859 | 2.391 | 0 | 2.391 | 0.2513 | 2.1398 | 0 | 2.0859 | 0.2513 | 0 | 0.030271 | 0.22102 | 0 | 0 | 0 | 0 | 0 | 0 | 0 | 0 | 0 | 0 | 0 | 0 | 0
9.2.2.1 | Реконструкция участка (в пролете оп.58/57, 59, 60) ВЛ 10 кВ ф.14 ПС 110/35/10 кВ Тамбовская №6 с изменением границ полосы отвода и охранных зон (Снятие ограничений в пользовании земельными участками ООО СТРОЙ НЭС-АБ, соглашение о компенсации №6800/03529/23 от 02.08.23, инв №12215/10; протяженность 0,128 км) | O_ТБ-2998 | 2024 | 2024 | 1.469 | 1.7628 | 1.9353 | 0 | 1.9353 | 0.66204 | 1.2733 | 0 | 1.7628 | 0.66204 | 0 | 0.66204 | 0 | 0 | 0 | 0 | 0 | 0 | 0 | 0 | 0 | 0 | 0 | 0 | 0 | 0
9.2.2.1 | Реконструкция участка ВЛ 10 кВ ф.16 ПС 110/35/10 кВ Сосновская с изменением границ полосы отвода и охранных зон (Снятие ограничений в пользовании земельными участками ООО АФ Жупиков, соглашение о компенсации №6800/06314/23 от 16.01.24, инв №110446/20; протяженность 0,12 км) | O_ТБ-3002 | 2024 | 2024 | 1.4269 | 1.7123 | 1.8799 | 0 | 1.8799 | 0.20203 | 1.6779 | 0 | 1.7123 | 0.20203 | 0 | 0.20203 | 0 | 0 | 0 | 0 | 0 | 0 | 0 | 0 | 0 | 0 | 0 | 0 | 0 | 0
9.1.1.3 | Строительство 2-х КЛ 10 кВ - ответвления 3, 4 с.ш. ПС 110/6 кВ Тамбовская №3 с установкой разъединителей (2 шт), ПКУ (2 шт) до границы участка Заявителя для Техприсоединения АО Оборонэнерго договор №42336021 от 21.12.23 (свыше 670 кВт; протяженность 3,0 км, в том числе ГНБ -2,6 км) | O_ТБ-3003 | 2024 | 2024 | 89.0223 | 106.8267 | 117.2839 | 0 | 117.2839 | 20.2971 | 96.9868 | 0 | 106.8267 | 20.2971 | 0 | 20.2971 | 0 | 0 | 0 | 0 | 0 | 0 | 0 | 0 | 0 | 0 | 0 | 0 | 0 | 0
9.2.1.2 | Техперевооружение ПС 110 кВ Котовская ТЭЦ-2 с заменой ЩСН (1 шт) и установкой трансформаторов напряжения (2 шт) | O_ТБ-3004 | 2024 | 2024 | 8.5028 | 10.2034 | 11.2022 | 0 | 11.2022 | 6.3902 | 4.812 | 0 | 10.2034 | 6.3902 | 0 | 6.3902 | 0 | 0 | 0 | 0 | 0 | 0 | 0 | 0 | 0 | 0 | 0 | 0 | 0 | 0
9.1.1.3 | Строительство КЛ 10 кВ ф.19 ПС 110/35/10 кВ Мордовская с установкой ПКУ с УСПД (1 шт) до границы балансовой принадлежности Заявителя для Техприсоединения ООО Тамбовский элеватор, договор №42466596 от 22.02.24 (свыше 670 кВт; протяженность 4,5 км, в том числе ГНБ - 0,5 км) | O_ТБ-3007 | 2024 | 2024 | 44.1781 | 53.0137 | 58.2032 | 0 | 58.2032 | 16.2803 | 41.9228 | 0 | 53.0137 | 16.2803 | 0 | 16.2803 | 0 | 0 | 0 | 0 | 0 | 0 | 0 | 0 | 0 | 0 | 0 | 0 | 0 | 0
9.1.4.2 | Техперевооружение ПС 110/35/10 кВ Мордовская с заменой трансформаторов тока яч.19 для Техприсоединения ООО Тамбовский элеватор, договор №42466596 от 22.02.24 (свыше 670 кВт) | O_ТБ-3008 | 2024 | 2024 | 235.8799 | 283.0559 | 310.764 | 0 | 310.764 | 0.21701 | 310.547 | 0 | 283.0559 | 0.21701 | 0 | 0.21701 | 0 | 0 | 0 | 0 | 0 | 0 | 0 | 0 | 0 | 0 | 0 | 0 | 0 | 0
9.4 | Строительство КЛ 10 кВ - кабельная вставка ВЛ 10 кВ ф.03 ПС 110/35/10 кВ Инжавинская с установкой разъединителя (1 шт) (Снятие ограничений в пользовании земельными участками Шуварина Е.В, договор №6800/00668/24 от 12.03.24; протяженность 0,04 км) | O_ТБ-3010 | 2024 | 2024 | 1.2474 | 1.4969 | 1.6434 | 0 | 1.6434 | 0.5544 | 1.089 | 0 | 1.4969 | 0.5544 | 0 | 0.5544 | 0 | 0 | 0 | 0 | 0 | 0 | 0 | 0 | 0 | 0 | 0 | 0 | 0 | 0
9.2.2.1 | Реконструкции ВЛ 10 кВ ф.2, 3 ПС 35/10 кВ Куровщинская с изменением границ полосы отвода и охранных зон (Снятие ограничений в пользовании земельными участками ООО Агрономика, договор №6800/00975/24 от 03.04.24; протяженность 0,79 км) | O_ТБ-3011 | 2024 | 2024 | 4.3705 | 5.2446 | 5.758 | 0 | 5.758 | 0.91738 | 4.8407 | 0 | 5.2446 | 0.91738 | 0 | 0.91738 | 0 | 0 | 0 | 0 | 0 | 0 | 0 | 0 | 0 | 0 | 0 | 0 | 0 | 0
9.1.1.3 | Строительство ответвления оп.6/4 ВЛ 10 кВ ф.1 ПС 110/35/10 кВ Сампурская с заменой оп.6/4 до строящейся КТП 10/0,4 кВ для Техприсоединения ИП глава КФК Старостин В.А, договор №42482245 от 04.04.24 (до 670 кВт, протяженность 0,083 км) | O_ТБ-3012 | 2024 | 2024 | 1.3835 | 1.6602 | 1.8227 | 0 | 1.8227 | 0.26129 | 1.5614 | 0 | 1.6602 | 0.26129 | 0 | 0.26129 | 0 | 0 | 0 | 0 | 0 | 0 | 0 | 0 | 0 | 0 | 0 | 0 | 0 | 0
9.1.1.3 | Строительство КТП 10/0,4 кВ ф.1 ПС 110/35/10 кВ Сампурская с установкой разъединителей (1 шт) для Техприсоединения ИП глава КФХ Старостин В.А, договор №42482245 от 04.04.24 (до 670 кВт; трансформаторная мощность 0,25 МВА) | O_ТБ-3013 | 2024 | 2024 | 2.292 | 2.7504 | 3.0197 | 0 | 3.0197 | 2.4387 | 0.58094 | 0 | 2.7504 | 2.4387 | 0 | 2.4387 | 0 | 0 | 0 | 0 | 0 | 0 | 0 | 0 | 0 | 0 | 0 | 0 | 0 | 0
9.1.1.3 | Строительство 2-х ВЛ 0,4 кВ от строящейся КТП 10/0,4 кВ ф.1 ПС 110/35/10 кВ Сампурская до границы балансовой принадлежности Заявителя для Техприсоединения ИП глава КФХ Старостин В.А, договор №42482245 от 04.04.24 (до 670 кВт; протяженность 0,032 км) | O_ТБ-3014 | 2024 | 2024 | 0.54543 | 0.65452 | 0.71859 | 0 | 0.71859 | 0.16497 | 0.55362 | 0 | 0.65452 | 0.16497 | 0 | 0.16497 | 0 | 0 | 0 | 0 | 0 | 0 | 0 | 0 | 0 | 0 | 0 | 0 | 0 | 0
9.1.1.3 | Строительство ответвления оп.200 ВЛ 10 кВ ф.5 ПС 110/35/10 кВ Староюрьевская с заменой опор (1 шт), установкой разъединителей (1 шт), ПКУ (1 шт) до границы участка Заявителя для Техприсоединения ООО Тамбовские фермы, договор №42482436 от 11.04.24 (до 670 кВт; протяженность 1,3 км) | O_ТБ-3015 | 2024 | 2025 | 7.6338 | 9.1606 | 10.0573 | 0 | 10.0573 | 5.5389 | 4.5184 | 0 | 9.1606 | 5.5389 | 0 | 5.5389 | 0 | 0 | 0 | 0 | 0 | 0 | 0 | 0 | 0 | 0 | 0 | 0 | 0 | 0
9.6 | Выполнение проектно-изыскательских работ для реконструкции 2-х ВЛ 0,4 кВ КТП-582 ф.03 ПС 35/10 Кулешовская с заменой опор и провода на СИП большего сечения с.Абакумовка (протяженность 0,442 км) | O_ТБ-3017 | 2024 | 2024 | 0.23403 | 0.28084 | 0.30833 | 0 | 0.30833 | 0.077904 | 0.23042 | 0 | 0.28084 | 0.077904 | 0 | 0.077904 | 0 | 0 | 0 | 0 | 0 | 0 | 0 | 0 | 0 | 0 | 0 | 0 | 0 | 0
9.6 | Выполнение проектно-изыскательских работ для реконструкции 3-х ВЛ 0,4 кВ КТП-590 ф.03 ПС 35/10 Кулешовская с заменой опор и провода на СИП большего сечения с.Михайловка (протяженность 3,005 км) | O_ТБ-3018 | 2024 | 2024 | 0.79569 | 0.95483 | 1.0483 | 0 | 1.0483 | 0.37254 | 0.67576 | 0 | 0.95483 | 0.37254 | 0 | 0.37254 | 0 | 0 | 0 | 0 | 0 | 0 | 0 | 0 | 0 | 0 | 0 | 0 | 0 | 0
9.6 | Выполнение проектно-изыскательских работ для реконструкции ВЛ 0,4 кВ КТП-594 ф.09 ПС 35/10 Кулешовская с заменой опор и провода на СИП большего сечения с.Абакумовка (протяженность 1,314 км) | O_ТБ-3019 | 2024 | 2024 | 0.41039 | 0.49247 | 0.54068 | 0 | 0.54068 | 0.17144 | 0.36923 | 0 | 0.49247 | 0.17144 | 0 | 0.17144 | 0 | 0 | 0 | 0 | 0 | 0 | 0 | 0 | 0 | 0 | 0 | 0 | 0 | 0
9.6 | Выполнение проектно-изыскательских работ для реконструкции ВЛ 0,4 кВ КТП-607 ф.01 ПС 35/10 Кулешовская с заменой опор и провода на СИП большего сечения с.Абакумовка (протяженность 0,672 км) | O_ТБ-3020 | 2024 | 2024 | 0.23403 | 0.28084 | 0.30833 | 0 | 0.30833 | 0.10605 | 0.20228 | 0 | 0.28084 | 0.10605 | 0 | 0.10605 | 0 | 0 | 0 | 0 | 0 | 0 | 0 | 0 | 0 | 0 | 0 | 0 | 0 | 0
9.6 | Выполнение проектно-изыскательских работ для строительства с заменой КТП 10/0,4 кВ №582 ф.03 ПС 35/10 кВ Кулешовская по техсостоянию с.Абакумовка (трансформаторная мощность 0,25 МВА) | O_ТБ-3021 | 2024 | 2024 | 0.4255 | 0.5106 | 0.56058 | 0 | 0.56058 | 0.057865 | 0.50272 | 0 | 0.5106 | 0.057865 | 0 | 0.057865 | 0 | 0 | 0 | 0 | 0 | 0 | 0 | 0 | 0 | 0 | 0 | 0 | 0 | 0
9.6 | Выполнение проектно-изыскательских работ для строительства с заменой КТП 10/0,4 кВ №590 ф.03 ПС 35/10 кВ Кулешовская по техсостоянию с.Михайловка (трансформаторная мощность 0,16 МВА) | O_ТБ-3022 | 2024 | 2024 | 0.4255 | 0.5106 | 0.56058 | 0 | 0.56058 | 0.040506 | 0.52008 | 0 | 0.5106 | 0.040506 | 0 | 0.040506 | 0 | 0 | 0 | 0 | 0 | 0 | 0 | 0 | 0 | 0 | 0 | 0 | 0 | 0
9.6 | Выполнение проектно-изыскательских работ для строительства с заменой КТП 10/0,4 кВ №594 ф.09 ПС 35/10 кВ Кулешовская по техсостоянию с.Абакумовка (трансформаторная мощность 0,1 МВА) | O_ТБ-3023 | 2024 | 2024 | 0.4255 | 0.5106 | 0.56058 | 0 | 0.56058 | 0.040506 | 0.52008 | 0 | 0.5106 | 0.040506 | 0 | 0.040506 | 0 | 0 | 0 | 0 | 0 | 0 | 0 | 0 | 0 | 0 | 0 | 0 | 0 | 0
9.6 | Выполнение проектно-изыскательских работ для реконструкции 2-х участков ВЛ 10 кВ ф.03,09 ПС 35/10 Кулешовская с заменой опор и провода на СИП большего сечения, установкой разъединителей (2 шт) с.Абакумовка (протяженность 0,14 км) | O_ТБ-3024 | 2024 | 2024 | 0.79569 | 0.95483 | 1.0483 | 0 | 1.0483 | 0.056931 | 0.99136 | 0 | 0.95483 | 0.056931 | 0 | 0.056931 | 0 | 0 | 0 | 0 | 0 | 0 | 0 | 0 | 0 | 0 | 0 | 0 | 0 | 0
9.6 | Выполнение проектно-изыскательских работ для реконструкции участка ВЛ 10 кВ ф.03 ПС 35/10 Кулешовская с заменой опор и провода на СИП большего сечения, установкой разъединителей (1 шт) с.Михайловка (протяженность 0,07 км) | O_ТБ-3025 | 2024 | 2024 | 0.79569 | 0.95483 | 1.0483 | 0 | 1.0483 | 0.045996 | 1.0023 | 0 | 0.95483 | 0.045996 | 0 | 0.045996 | 0 | 0 | 0 | 0 | 0 | 0 | 0 | 0 | 0 | 0 | 0 | 0 | 0 | 0
9.6 | Выполнение проектно-изыскательских работ для Техперевооружения ПС 110 кВ Котовская ТЭЦ-2 с заменой оборудования щита и аккумуляторной батареи постоянного оперативного тока (1 к-т) | O_ТБ-3026 | 2024 | 2024 | 2.1275 | 2.553 | 2.8029 | 0 | 2.8029 | 1.191 | 1.6119 | 0 | 2.553 | 1.191 | 0 | 1.191 | 0 | 0 | 0 | 0 | 0 | 0 | 0 | 0 | 0 | 0 | 0 | 0 | 0 | 0
9.2.2.1 | Реконструкция ВЛ 10 кВ ф.12 ПС 110/35/10 кВ Инжавинская с изменением границ полосы отвода и охранных зон (Снятие ограничений в пользовании земельными участками Симакова О.В, договор №6800/01522/24 от 14.05.24; протяженность 0,035 км) | O_ТБ-3027 | 2024 | 2024 | 1.2033 | 1.4439 | 1.5853 | 0 | 1.5853 | 0.09064 | 1.4946 | 0 | 1.4439 | 0.09064 | 0 | 0.09064 | 0 | 0 | 0 | 0 | 0 | 0 | 0 | 0 | 0 | 0 | 0 | 0 | 0 | 0
9.4 | Строительство КЛ 10 кВ - кабельная вставка ВЛ 10 кВ ф.12 ПС 110/35/10 кВ Инжавинская (Снятие ограничений в пользовании земельными участками Симакова О.В, договор №6800/01522/24 от 14.05.24; протяженность 0,035 км) | O_ТБ-3028 | 2024 | 2024 | 1.1039 | 1.3246 | 1.4543 | 0 | 1.4543 | 0.44717 | 1.0071 | 0 | 1.3246 | 0.44717 | 0 | 0.44717 | 0 | 0 | 0 | 0 | 0 | 0 | 0 | 0 | 0 | 0 | 0 | 0 | 0 | 0
9.1.1.3 | Строительство КТП 10/0,4 кВ ф.5 РП 10 кВ Чернавская ф.16 ПС 35/10 кВ Филатовская для Техприсоединения ООО Чернавское, договор №42478679 от 16.05.24 (до 670 кВт; трансформаторная мощность 0,4 МВА) | O_ТБ-3029 | 2024 | 2024 | 1.6163 | 1.9396 | 2.1295 | 0 | 2.1295 | 1.842 | 0.28749 | 0 | 1.9396 | 1.842 | 0 | 1.842 | 0 | 0 | 0 | 0 | 0 | 0 | 0 | 0 | 0 | 0 | 0 | 0 | 0 | 0
9.1.1.3 | Строительство ответвления оп.3-3 ВЛ 10 кВ ф.5 РП 10 кВ Чернавская ф.16 ПС 35/10 кВ Филатовская с заменой оп.3-3 до строящейся КТП 10/0,4 кВ для Техприсоединения ООО Чернавское, договор №42478679 от 16.05.24 (до 670 кВт; протяженность 0,02 км) | O_ТБ-3030 | 2024 | 2024 | 1.0335 | 1.2401 | 1.3615 | 0 | 1.3615 | 0.1241 | 1.2374 | 0 | 1.2401 | 0.1241 | 0 | 0.1241 | 0 | 0 | 0 | 0 | 0 | 0 | 0 | 0 | 0 | 0 | 0 | 0 | 0 | 0
9.1.1.3 | Строительство 2-х ВЛ 0,4 кВ от строящейся КТП 10/0,4 кВ ф.5 РП 10 кВ Чернавская ф.16 ПС 35/10 кВ Филатовская с установкой ШУР 0,4 кВ с ПУ (1 шт) на границе балансовой принадлежности Заявителя для Техприсоединения ООО Чернавское, договор №42478679 от 16.05.24 (до 670 кВт; протяженность 0,08 км) | O_ТБ-3031 | 2024 | 2024 | 1.2923 | 1.5507 | 1.7025 | 0 | 1.7025 | 0.48545 | 1.2171 | 0 | 1.5507 | 0.48545 | 0 | 0.48545 | 0 | 0 | 0 | 0 | 0 | 0 | 0 | 0 | 0 | 0 | 0 | 0 | 0 | 0
9.1.1.3 | Строительство КЛ 6 кВ - кабельная вставка ответвления оп.1-3 ВЛ 6 кВ ф.38 ПС 110/6 кВ Тамбовская №5 до строящейся КТП 6/0,4 кВ для Техприсоединения ООО СК ТАМБОВ-БЕТОН, договор №42301427 от 29.11.22 (до 670 кВт; протяженность 0,781 км, в том числе ГНБ - 0,553 км) | O_ТБ-3042 | 2024 | 2024 | 19.2876 | 23.1451 | 25.4107 | 0 | 25.4107 | 5.9471 | 19.4636 | 0 | 23.1451 | 5.9471 | 0 | 5.9471 | 0 | 0 | 0 | 0 | 0 | 0 | 0 | 0 | 0 | 0 | 0 | 0 | 0 | 0
9.2.2.2 | Техперевооружение (в пролете оп.92-114) ВЛ 10 кВ ф.7 ПС 35/10 кВ Заречная с заменой голого провода на самонесущий универсальный кабель, с установкой разъединителей (3 шт) п.Рыбхоз Кашма (протяженность 1,453 км) | O_ТБ-3043 | 2024 | 2025 | 16.353 | 19.6236 | 21.5446 | 0 | 21.5446 | 11.2237 | 10.3209 | 0 | 19.6236 | 11.2237 | 0 | 11.2237 | 0 | 0 | 0 | 0 | 0 | 0 | 0 | 0 | 0 | 0 | 0 | 0 | 0 | 0
9.1.1.3 | Строительство ответвления оп.04-00/104 ВЛ 10 кВ ф.04 ПС 35/10 кВ Черняевская с установкой анкерной опоры (1 шт) до строящейся КТП 10/0,4 кВ для Техприсоединения ИП Левин С.Н, договор №42486273 от 20.05.24 (до 670 кВт; протяженность 0,13 км) | O_ТБ-3044 | 2024 | 2024 | 1.384 | 1.6607 | 1.8233 | 0 | 1.8233 | 0.46396 | 1.3594 | 0 | 1.6607 | 0.46396 | 0 | 0.46396 | 0 | 0 | 0 | 0 | 0 | 0 | 0 | 0 | 0 | 0 | 0 | 0 | 0 | 0
9.1.1.3 | Строительство 3-х ВЛ 0,4 кВ от строящейся КТП 10/0,4 кВ ф.04 ПС 35/10 кВ Черняевская с установкой ШУР 0,4 кВ с ПУ (1 шт) на границе балансовой принадлежности Заявителя для Техприсоединения ИП Левин С.Н, договор №42486273 от 20.05.24 (до 670 кВт; протяженность 0,21 км) | O_ТБ-3045 | 2024 | 2024 | 0.88784 | 1.0654 | 1.1697 | 0 | 1.1697 | 0.81524 | 0.35446 | 0 | 1.0654 | 0.81524 | 0 | 0.81524 | 0 | 0 | 0 | 0 | 0 | 0 | 0 | 0 | 0 | 0 | 0 | 0 | 0 | 0
9.1.1.3 | Строительство КТП 10/0,4 кВ ф.04 ПС 35/10 кВ Черняевская для Техприсоединения ИП Левин С.Н, договор №42486273 от 20.05.24 (до 670 кВт; трансформаторная мощность 0,4 МВА) | O_ТБ-3046 | 2024 | 2024 | 10.3983 | 12.478 | 13.6995 | 0 | 13.6995 | 3.2697 | 10.4298 | 0 | 12.478 | 3.2697 | 0 | 3.2697 | 0 | 0 | 0 | 0 | 0 | 0 | 0 | 0 | 0 | 0 | 0 | 0 | 0 | 0
9.2.2.1 | Реконструкция участка ВЛ 6 кВ ф.Комхоз-2 ПС 110/27,5/6/10 кВ Первомайская с изменением границ полосы отвода и охранных зон (Снятие ограничений в пользовании земельными участками Администрации Первомайского мунициапального округа Тамбовской области, договор №6800/01784/24 от 20.06.24; протяженность 0,128 км) | O_ТБ-3047 | 2024 | 2024 | 1.3749 | 1.6499 | 1.8114 | 0 | 1.8114 | 0.27846 | 1.5329 | 0 | 1.6499 | 0.27846 | 0 | 0.27846 | 0 | 0 | 0 | 0 | 0 | 0 | 0 | 0 | 0 | 0 | 0 | 0 | 0 | 0
9.2.2.2 | Техперевооружение ВЛ 0,4 кВ №4 ТП-381 ф.04 ПС 35/10 кВ Татановская с заменой опор (1 шт) (Снятие ограничений в пользовании земельными участками Смолихин А.В, договор №6800/02034/24 от 31.05.24, инв. №13735/10) | O_ТБ-3051 | 2024 | 2024 | 0.34903 | 0.41884 | 0.45984 | 0 | 0.45984 | 0.015712 | 0.44413 | 0 | 0.41884 | 0.015712 | 0 | 0.015712 | 0 | 0 | 0 | 0 | 0 | 0 | 0 | 0 | 0 | 0 | 0 | 0 | 0 | 0
9.2.4.2 | Модернизация ПС 110/6 кВ Октябрь с установкой дополнительных инженерных сооружений и технических средств защиты в новых условиях террористических и диверсионных угроз | O_ТБ-3053 | 2024 | 2024 | 4.488 | 5.3856 | 5.9128 | 0 | 5.9128 | 2.2426 | 3.6702 | 0 | 5.3856 | 2.2426 | 0 | 2.2426 | 0 | 0 | 0 | 0 | 0 | 0 | 0 | 0 | 0 | 0 | 0 | 0 | 0 | 0
9.6 | Выполнение проектно-изыскательских работ для техперевооружения ВЛ 0,4 кВ с заменой опор и неизолированного провода на СИП с.Покрово-Пригородное, с.Бокино городского округа Тамбова, Петровского МО, Тамбовского МО, Токаревского МО (протяженность 48,502 км) | O_ТБ-3080 | 2024 | 2025 | 5.4166 | 6.5 | 7.4813 | 0 | 7.4813 | 6.6888 | 0.79251 | 0 | 6.5 | 6.6888 | 0 | 0.23305 | 6.4558 | 0 | 0 | 0 | 0 | 0 | 0 | 0 | 0 | 0 | 0 | 0 | 0 | 0
9.6 | Выполнение проектно-изыскательских работ для техперевооружения ВЛ 10 кВ с заменой опор и неизолированного провода на СИП с.Покрово-Пригородное, с.Бокино городского округа Тамбова, Петровского МО, Тамбовского МО, Токаревского МО (протяженность 0,6 км) | O_ТБ-3081 | 2024 | 2025 | 0.79569 | 0.95483 | 1.099 | 0 | 1.099 | 0.13892 | 0.96008 | 0 | 0.95483 | 0.13892 | 0 | 0.00484 | 0.13408 | 0 | 0 | 0 | 0 | 0 | 0 | 0 | 0 | 0 | 0 | 0 | 0 | 0
9.6 | Выполнение проектно-изыскательских работ для строительства с заменой КТП 10/0,4 кВ по техсостоянию с.Покрово-Пригородное, с.Бокино городского округа Тамбова, Петровского МО, Тамбовского МО, Токаревского МО (трансформаторная мощность 2,83 МВА) | O_ТБ-3082 | 2024 | 2025 | 4.255 | 5.106 | 5.8769 | 0 | 5.8769 | 0.69314 | 5.1838 | 0 | 5.106 | 0.69314 | 0 | 0.024151 | 0.66899 | 0 | 0 | 0 | 0 | 0 | 0 | 0 | 0 | 0 | 0 | 0 | 0 | 0
10.1.4.1 | Строительство ВЛ 35 кВ ЗМИ-Дмитрова гора для Техприсоединения ЗАО Агрофирма Дмитрова гора, договор №40431069 от 19.10.11 (свыше 670 кВт; протяженность 15,03 км) | G_ТВ-56 | 2010 | 2025 | 334.3686 | 401.2423 | 439.5282 | 0 | 439.5282 | 198.3315 | 241.1967 | 48.4393 | 352.803 | 198.3315 | 0.054916 | 120.8103 | 29.027 | 0 | 0 | 0 | 0 | 0 | 0 | 0 | 0 | 0 | 0 | 0 | 0 | 0
10.2.1.2 | Техперевооружение ПС 110/35/10 кВ Андреаполь с заменой аккумуляторных батарей (62 эл), щита постоянного тока, подзарядных агрегатов и приведением помещений АКБ к нормативным требованиям | J_ТВ-1586 | 2023 | 2024 | 35.6846 | 42.8215 | 46.3976 | 0 | 46.3976 | 38.9023 | 7.4953 | 0 | 42.8215 | 38.9023 | 8.8726 | 30.0297 | 0 | 0 | 0 | 0 | 0 | 0 | 0 | 0 | 0 | 0 | 0 | 0 | 0 | 0
10.2.1.2 | Техперевооружение ПС 110/35/10 кВ Безбородово с заменой аккумуляторных батарей (120 эл), щита постоянного тока, подзарядных агрегатов и приведением помещений АКБ к нормативным требованиям | J_ТВ-1587 | 2024 | 2024 | 39.6835 | 47.6202 | 52.2817 | 0 | 52.2817 | 27.2576 | 25.0241 | 0 | 47.6202 | 27.2576 | 0 | 27.2576 | 0 | 0 | 0 | 0 | 0 | 0 | 0 | 0 | 0 | 0 | 0 | 0 | 0 | 0
10.2.2.1 | Реконструкция ВЛ 10 кВ №13 ПС35/10 кВ Лощемля с заменой опор, неизолированного провода на СИП-3 большего сечения (протяженность 4,315 км) | I_ТВ-1648 | 2019 | 2025 | 24.7046 | 29.6455 | 34.0765 | 0 | 34.0765 | 16.2131 | 17.8634 | 0.6665 | 28.979 | 16.2131 | 0 | 0 | 15.5466 | 0 | 0 | 0 | 0 | 0 | 0 | 0 | 0 | 0 | 0 | 0 | 0 | 0
10.2.2.1 | Реконструкция ВЛ 10 кВ №09 ПС110/10 кВ Малышево с заменой опор, неизолированного провода на СИП-3 большего сечения (протяженность 6,456 км) | I_ТВ-1650 | 2019 | 2026 | 39.0611 | 46.8733 | 55.9527 | 0 | 55.9527 | 24.4123 | 31.5403 | 0.91983 | 45.9535 | 24.4123 | 0 | 0 | 3.9938 | 19.4987 | 0 | 0 | 0 | 0 | 0 | 0 | 0 | 0 | 0 | 0 | 0 | 0
10.2.2.1 | Реконструкция ВЛ 10 кВ №04 ПС35/10 кВ Воскресенск с заменой опор, неизолированного провода на СИП-3 большего сечения (протяженность 5,040 км) | I_ТВ-1651 | 2019 | 2025 | 28.8215 | 34.5858 | 39.7673 | 0 | 39.7673 | 19.0337 | 20.7336 | 0.69813 | 33.8877 | 19.0337 | 0 | 0 | 18.3355 | 0 | 0 | 0 | 0 | 0 | 0 | 0 | 0 | 0 | 0 | 0 | 0 | 0
10.2.2.1 | Реконструкция ВЛ 10 кВ №13 ПС35/10 кВ П. Городище с заменой опор, неизолированного провода на СИП-3 большего сечения (протяженность 6,378 км) | I_ТВ-1661 | 2019 | 2025 | 38.6289 | 46.3547 | 53.3054 | 0 | 53.3054 | 24.1055 | 29.2 | 0.89563 | 45.459 | 24.1055 | 0 | 0 | 23.2098 | 0 | 0 | 0 | 0 | 0 | 0 | 0 | 0 | 0 | 0 | 0 | 0 | 0
10.2.2.1 | Реконструкция ВЛ 10 кВ №13 ПС35/10 кВ Гостиница с заменой опор, неизолированного провода на СИП-3 большего сечения (протяженность 4,140 км) | I_ТВ-1662 | 2019 | 2025 | 23.735 | 28.482 | 32.7434 | 0 | 32.7434 | 15.6817 | 17.0616 | 0.61159 | 27.8704 | 15.6817 | 0 | 0 | 15.0701 | 0 | 0 | 0 | 0 | 0 | 0 | 0 | 0 | 0 | 0 | 0 | 0 | 0
10.2.2.1 | Реконструкция ВЛ 10 кВ №05 ПС110/35/10 кВ Пищалкино сзаменой опор, неизолированного провода на СИП-3 большего сечения (протяженность 4,256 км) | I_ТВ-1663 | 2019 | 2025 | 24.3777 | 29.2532 | 33.6261 | 0 | 33.6261 | 16.1219 | 17.5042 | 0.65428 | 28.599 | 16.1219 | 0 | 0 | 15.4676 | 0 | 0 | 0 | 0 | 0 | 0 | 0 | 0 | 0 | 0 | 0 | 0 | 0
10.2.1.2 | Техперевооружение ПС 110/10 кВ Ахматово с заменой оборудования систем бесперебойного питания СДТУ и АСУЭ | K_ТВ-1950 | 2025 | 2026 | 7.3422 | 8.8107 | 10.6105 | 0 | 10.6105 | 0.74599 | 9.8645 | 0 | 8.8107 | 0.74599 | 0 | 0 | 0.033904 | 0.71208 | 0 | 0 | 0 | 0 | 0 | 0 | 0 | 0 | 0 | 0 | 0 | 0
10.2.1.2 | Техперевооружение ПС 110/10 кВ Шишково Дуброво с заменой оборудования систем бесперебойного питания СДТУ и АСУЭ | K_ТВ-1951 | 2025 | 2026 | 7.3422 | 8.8107 | 10.6105 | 0 | 10.6105 | 0.74599 | 9.8645 | 0 | 8.8107 | 0.74599 | 0 | 0 | 0.033904 | 0.71208 | 0 | 0 | 0 | 0 | 0 | 0 | 0 | 0 | 0 | 0 | 0 | 0
10.2.1.2 | Техперевооружение ПС 110/35/10 кВ Кесьма с заменой оборудования систем бесперебойного питания СДТУ и АСУЭ | K_ТВ-1952 | 2025 | 2026 | 7.3422 | 8.8107 | 10.6105 | 0 | 10.6105 | 0.74599 | 9.8645 | 0 | 8.8107 | 0.74599 | 0 | 0 | 0.033904 | 0.71208 | 0 | 0 | 0 | 0 | 0 | 0 | 0 | 0 | 0 | 0 | 0 | 0
10.2.1.2 | Техперевооружение ПС 110/35/10 кВ Красный Холм с заменой оборудования систем бесперебойного питания СДТУ и АСУЭ | K_ТВ-1953 | 2025 | 2026 | 7.3422 | 8.8107 | 10.6105 | 0 | 10.6105 | 0.74599 | 9.8645 | 0 | 8.8107 | 0.74599 | 0 | 0 | 0.033904 | 0.71208 | 0 | 0 | 0 | 0 | 0 | 0 | 0 | 0 | 0 | 0 | 0 | 0
10.2.1.2 | Техперевооружение ПС 110/35/10 кВ Моркины Горы с заменой оборудования систем бесперебойного питания СДТУ и АСУЭ | K_ТВ-1954 | 2025 | 2026 | 7.3422 | 8.8107 | 10.6105 | 0 | 10.6105 | 0.74599 | 9.8645 | 0 | 8.8107 | 0.74599 | 0 | 0 | 0.033904 | 0.71208 | 0 | 0 | 0 | 0 | 0 | 0 | 0 | 0 | 0 | 0 | 0 | 0
10.2.1.2 | Техперевооружение ПС 110/35/10 кВ Топалки с заменой оборудования систем бесперебойного питания СДТУ и АСУЭ | K_ТВ-1955 | 2025 | 2026 | 7.3422 | 8.8107 | 10.6105 | 0 | 10.6105 | 0.74599 | 9.8645 | 0 | 8.8107 | 0.74599 | 0 | 0 | 0.033904 | 0.71208 | 0 | 0 | 0 | 0 | 0 | 0 | 0 | 0 | 0 | 0 | 0 | 0
10.2.1.2 | Техперевооружение ПС 110/35/10 кВ Шолмино с заменой оборудования систем бесперебойного питания СДТУ и АСУЭ | K_ТВ-1956 | 2025 | 2026 | 7.3422 | 8.8107 | 10.6105 | 0 | 10.6105 | 0.74599 | 9.8645 | 0 | 8.8107 | 0.74599 | 0 | 0 | 0.033904 | 0.71208 | 0 | 0 | 0 | 0 | 0 | 0 | 0 | 0 | 0 | 0 | 0 | 0
10.2.1.2 | Техперевооружение ПC 110/35/10 кВ Брусово с заменой оборудования систем бесперебойного питания СДТУ и АСУЭ | K_ТВ-1957 | 2025 | 2026 | 7.3422 | 8.8107 | 10.6105 | 0 | 10.6105 | 0.74599 | 9.8645 | 0 | 8.8107 | 0.74599 | 0 | 0 | 0.033904 | 0.71208 | 0 | 0 | 0 | 0 | 0 | 0 | 0 | 0 | 0 | 0 | 0 | 0
10.2.1.2 | Техперевооружение ПC 110/35/10 кВ Труд с заменой оборудования систем бесперебойного питания СДТУ и АСУЭ | K_ТВ-1958 | 2025 | 2026 | 7.3422 | 8.8107 | 10.6105 | 0 | 10.6105 | 0.74599 | 9.8645 | 0 | 8.8107 | 0.74599 | 0 | 0 | 0.033904 | 0.71208 | 0 | 0 | 0 | 0 | 0 | 0 | 0 | 0 | 0 | 0 | 0 | 0
10.2.1.2 | Техперевооружение ПC 110/35/10 кВ Удомля с заменой оборудования систем бесперебойного питания СДТУ и АСУЭ | K_ТВ-1959 | 2025 | 2026 | 7.3422 | 8.8107 | 10.6105 | 0 | 10.6105 | 0.74599 | 9.8645 | 0 | 8.8107 | 0.74599 | 0 | 0 | 0.033904 | 0.71208 | 0 | 0 | 0 | 0 | 0 | 0 | 0 | 0 | 0 | 0 | 0 | 0
10.2.1.2 | Техперевооружение ПС 110/10 кВ Бибирево с заменой оборудования систем бесперебойного питания СДТУ и АСУЭ | K_ТВ-1960 | 2025 | 2026 | 7.3422 | 8.8107 | 10.6105 | 0 | 10.6105 | 0.74599 | 9.8645 | 0 | 8.8107 | 0.74599 | 0 | 0 | 0.033904 | 0.71208 | 0 | 0 | 0 | 0 | 0 | 0 | 0 | 0 | 0 | 0 | 0 | 0
10.2.1.2 | Техперевооружение ПС 35/10 кВ Гекса с заменой оборудования систем бесперебойного питания СДТУ и АСУЭ | K_ТВ-1961 | 2025 | 2026 | 7.3422 | 8.8107 | 10.6105 | 0 | 10.6105 | 0.74599 | 9.8645 | 0 | 8.8107 | 0.74599 | 0 | 0 | 0.033904 | 0.71208 | 0 | 0 | 0 | 0 | 0 | 0 | 0 | 0 | 0 | 0 | 0 | 0
10.2.1.2 | Техперевооружение ПС 110/10/6 кВ Экскаваторный завод с заменой оборудования систем бесперебойного питания СДТУ и АСУЭ | K_ТВ-1962 | 2025 | 2026 | 7.3422 | 8.8107 | 10.6105 | 0 | 10.6105 | 0.74599 | 9.8645 | 0 | 8.8107 | 0.74599 | 0 | 0 | 0.033904 | 0.71208 | 0 | 0 | 0 | 0 | 0 | 0 | 0 | 0 | 0 | 0 | 0 | 0
10.2.1.2 | Техперевооружение ПС 110/10 кВ Пролетарская с заменой оборудования систем бесперебойного питания СДТУ и АСУЭ | K_ТВ-1963 | 2025 | 2026 | 7.3422 | 8.8107 | 10.6105 | 0 | 10.6105 | 0.74599 | 9.8645 | 0 | 8.8107 | 0.74599 | 0 | 0 | 0.033904 | 0.71208 | 0 | 0 | 0 | 0 | 0 | 0 | 0 | 0 | 0 | 0 | 0 | 0
10.2.1.2 | Техперевооружение ПС 110/35/10 кВ Медновский водозабор с заменой оборудования систем бесперебойного питания СДТУ и АСУЭ | K_ТВ-1964 | 2025 | 2026 | 7.3422 | 8.8107 | 10.6105 | 0 | 10.6105 | 0.74599 | 9.8645 | 0 | 8.8107 | 0.74599 | 0 | 0 | 0.033904 | 0.71208 | 0 | 0 | 0 | 0 | 0 | 0 | 0 | 0 | 0 | 0 | 0 | 0
10.2.1.2 | Техперевооружение ПС 110/35/10 кВ Пушкино с заменой оборудования систем бесперебойного питания СДТУ и АСУЭ | K_ТВ-1965 | 2025 | 2026 | 7.3422 | 8.8107 | 10.6105 | 0 | 10.6105 | 0.74599 | 9.8645 | 0 | 8.8107 | 0.74599 | 0 | 0 | 0.033904 | 0.71208 | 0 | 0 | 0 | 0 | 0 | 0 | 0 | 0 | 0 | 0 | 0 | 0
10.2.1.2 | Техперевооружение ПС 110/35/10 кВ Рамешки с заменой оборудования систем бесперебойного питания СДТУ и АСУЭ | K_ТВ-1966 | 2025 | 2026 | 7.3422 | 8.8107 | 10.6105 | 0 | 10.6105 | 0.74599 | 9.8645 | 0 | 8.8107 | 0.74599 | 0 | 0 | 0.033904 | 0.71208 | 0 | 0 | 0 | 0 | 0 | 0 | 0 | 0 | 0 | 0 | 0 | 0
10.2.1.2 | Техперевооружение ПС 110/35/10 кВ Северная с заменой оборудования систем бесперебойного питания СДТУ и АСУЭ | K_ТВ-1967 | 2025 | 2026 | 7.3422 | 8.8107 | 10.6105 | 0 | 10.6105 | 0.74599 | 9.8645 | 0 | 8.8107 | 0.74599 | 0 | 0 | 0.033904 | 0.71208 | 0 | 0 | 0 | 0 | 0 | 0 | 0 | 0 | 0 | 0 | 0 | 0
10.2.1.2 | Техперевооружение ПС 110/35/10 кВ Южная с заменой оборудования систем бесперебойного питания СДТУ и АСУЭ | K_ТВ-1968 | 2025 | 2026 | 7.3422 | 8.8107 | 10.6105 | 0 | 10.6105 | 0.74599 | 9.8645 | 0 | 8.8107 | 0.74599 | 0 | 0 | 0.033904 | 0.71208 | 0 | 0 | 0 | 0 | 0 | 0 | 0 | 0 | 0 | 0 | 0 | 0
10.2.1.2 | Техперевооружение ПС 110/35/6 кВ Безбородово с заменой оборудования систем бесперебойного питания СДТУ и АСУЭ | K_ТВ-1969 | 2025 | 2026 | 7.3422 | 8.8107 | 10.6105 | 0 | 10.6105 | 0.74599 | 9.8645 | 0 | 8.8107 | 0.74599 | 0 | 0 | 0.033904 | 0.71208 | 0 | 0 | 0 | 0 | 0 | 0 | 0 | 0 | 0 | 0 | 0 | 0
10.2.1.2 | Техперевооружение ПС 35/10/6 кВ №9 с заменой оборудования систем бесперебойного питания СДТУ и АСУЭ | K_ТВ-1970 | 2025 | 2026 | 7.3422 | 8.8107 | 10.6105 | 0 | 10.6105 | 0.74599 | 9.8645 | 0 | 8.8107 | 0.74599 | 0 | 0 | 0.033904 | 0.71208 | 0 | 0 | 0 | 0 | 0 | 0 | 0 | 0 | 0 | 0 | 0 | 0
10.2.1.2 | Техперевооружение ПС 35/10 кВ №11 с заменой оборудования систем бесперебойного питания СДТУ и АСУЭ | K_ТВ-1971 | 2025 | 2026 | 7.3422 | 8.8107 | 10.6105 | 0 | 10.6105 | 0.74599 | 9.8645 | 0 | 8.8107 | 0.74599 | 0 | 0 | 0.033904 | 0.71208 | 0 | 0 | 0 | 0 | 0 | 0 | 0 | 0 | 0 | 0 | 0 | 0
10.2.1.2 | Техперевооружение ПС 35/10 кВ Тургиново с заменой оборудования систем бесперебойного питания СДТУ и АСУЭ | K_ТВ-1972 | 2025 | 2026 | 7.3422 | 8.8107 | 10.6105 | 0 | 10.6105 | 0.74599 | 9.8645 | 0 | 8.8107 | 0.74599 | 0 | 0 | 0.033904 | 0.71208 | 0 | 0 | 0 | 0 | 0 | 0 | 0 | 0 | 0 | 0 | 0 | 0
10.2.1.2 | Техперевооружение ПС 35/6 кВ Вагжановская с заменой оборудования систем бесперебойного питания СДТУ и АСУЭ | K_ТВ-1973 | 2025 | 2026 | 7.3422 | 8.8107 | 10.6105 | 0 | 10.6105 | 0.74599 | 9.8645 | 0 | 8.8107 | 0.74599 | 0 | 0 | 0.033904 | 0.71208 | 0 | 0 | 0 | 0 | 0 | 0 | 0 | 0 | 0 | 0 | 0 | 0
10.2.1.2 | Техперевооружение ПС 110/10 кВ Лебедево с заменой оборудования систем бесперебойного питания СДТУ и АСУЭ | K_ТВ-1974 | 2025 | 2026 | 7.3422 | 8.8107 | 10.6105 | 0 | 10.6105 | 0.74599 | 9.8645 | 0 | 8.8107 | 0.74599 | 0 | 0 | 0.033904 | 0.71208 | 0 | 0 | 0 | 0 | 0 | 0 | 0 | 0 | 0 | 0 | 0 | 0
10.2.1.2 | Техперевооружение ПC 110/35/10 кВ Селижарово с заменой оборудования систем бесперебойного питания СДТУ и АСУЭ | K_ТВ-1975 | 2025 | 2026 | 7.3422 | 8.8107 | 10.6105 | 0 | 10.6105 | 0.74599 | 9.8645 | 0 | 8.8107 | 0.74599 | 0 | 0 | 0.033904 | 0.71208 | 0 | 0 | 0 | 0 | 0 | 0 | 0 | 0 | 0 | 0 | 0 | 0
10.2.1.2 | Техперевооружение ПС 110/35/10 кВ НПС Борисово с заменой оборудования систем бесперебойного питания СДТУ и АСУЭ | K_ТВ-1976 | 2025 | 2026 | 7.3422 | 8.8107 | 10.6105 | 0 | 10.6105 | 0.74599 | 9.8645 | 0 | 8.8107 | 0.74599 | 0 | 0 | 0.033904 | 0.71208 | 0 | 0 | 0 | 0 | 0 | 0 | 0 | 0 | 0 | 0 | 0 | 0
10.2.1.2 | Техперевооружение ПС 110/10 кВ Мостовая с заменой оборудования систем бесперебойного питания СДТУ и АСУЭ | K_ТВ-1977 | 2025 | 2026 | 7.3422 | 8.8107 | 10.6105 | 0 | 10.6105 | 0.74599 | 9.8645 | 0 | 8.8107 | 0.74599 | 0 | 0 | 0.033904 | 0.71208 | 0 | 0 | 0 | 0 | 0 | 0 | 0 | 0 | 0 | 0 | 0 | 0
10.2.1.2 | Техперевооружение ПС 110/10 кВ НТПФ с заменой оборудования систем бесперебойного питания СДТУ и АСУЭ | K_ТВ-1978 | 2025 | 2026 | 7.3422 | 8.8107 | 10.6105 | 0 | 10.6105 | 0.74599 | 9.8645 | 0 | 8.8107 | 0.74599 | 0 | 0 | 0.033904 | 0.71208 | 0 | 0 | 0 | 0 | 0 | 0 | 0 | 0 | 0 | 0 | 0 | 0
10.2.1.2 | Техперевооружение ПС 110/35/10 кВ Оленино с заменой оборудования систем бесперебойного питания СДТУ и АСУЭ | K_ТВ-1979 | 2025 | 2026 | 7.3422 | 8.8107 | 10.6105 | 0 | 10.6105 | 0.74599 | 9.8645 | 0 | 8.8107 | 0.74599 | 0 | 0 | 0.033904 | 0.71208 | 0 | 0 | 0 | 0 | 0 | 0 | 0 | 0 | 0 | 0 | 0 | 0
10.2.1.2 | Техперевооружение ПС 110/35/10 кВ Чертолино с заменой оборудования систем бесперебойного питания СДТУ и АСУЭ | K_ТВ-1980 | 2025 | 2026 | 7.3422 | 8.8107 | 10.6105 | 0 | 10.6105 | 0.74599 | 9.8645 | 0 | 8.8107 | 0.74599 | 0 | 0 | 0.033904 | 0.71208 | 0 | 0 | 0 | 0 | 0 | 0 | 0 | 0 | 0 | 0 | 0 | 0
10.2.1.2 | Техперевооружение ПС 35/10 кВ РМК с заменой оборудования систем бесперебойного питания СДТУ и АСУЭ | K_ТВ-1981 | 2025 | 2026 | 7.3422 | 8.8107 | 10.6105 | 0 | 10.6105 | 0.74599 | 9.8645 | 0 | 8.8107 | 0.74599 | 0 | 0 | 0.033904 | 0.71208 | 0 | 0 | 0 | 0 | 0 | 0 | 0 | 0 | 0 | 0 | 0 | 0
10.2.1.2 | Модернизация ПC 110/35/10 кВ Горицы с расширением объема телеметрической информации и с установкой регистратора аварийных событий (ССПИ) | K_ТВ-1986 | 2020 | 2026 | 24.2562 | 29.1074 | 34.9036 | 0 | 34.9036 | 25.0409 | 9.8627 | 1.0696 | 28.0378 | 25.0409 | 0 | 0 | 0 | 23.9713 | 0 | 0 | 0 | 0 | 0 | 0 | 0 | 0 | 0 | 0 | 0 | 0
10.2.1.2 | Модернизация ПC 110/35/10 кВ Торжок с установкой регистратора аварийных событий (РАС) | K_ТВ-1987 | 2026 | 2028 | 92.4036 | 110.8843 | 140.6262 | 0 | 140.6262 | 136.529 | 4.0972 | 0 | 110.8843 | 136.529 | 0 | 0 | 0 | 43.4018 | 36.913 | 56.2143 | 0 | 0 | 0 | 0 | 0 | 0 | 0 | 0 | 0 | 0
10.2.1.2 | Техперевооружение ПС 110/35/10 кВ Торжок с заменой приводов разъединителей 110 кВ (4 шт) и монтажом первичного оборудования ТМ (ССПИ) | K_ТВ-1988 | 2025 | 2025 | 29.3695 | 35.2434 | 40.6321 | 0 | 40.6321 | 0.29445 | 40.3377 | 0 | 35.2434 | 0.29445 | 0 | 0 | 0.29445 | 0 | 0 | 0 | 0 | 0 | 0 | 0 | 0 | 0 | 0 | 0 | 0 | 0
10.2.1.2 | Модернизация ПС 110/35/10 кВ Брусово с установкой измерительных трансформаторов 110 кВ (6 шт) (ССПИ) | K_ТВ-1989 | 2020 | 2026 | 40.3726 | 48.4471 | 58.3872 | 0 | 58.3872 | 17.5608 | 40.8264 | 0.36461 | 48.0825 | 17.5608 | 0 | 0 | 0 | 17.1962 | 0 | 0 | 0 | 0 | 0 | 0 | 0 | 0 | 0 | 0 | 0 | 0
10.2.1.2 | Модернизация ПC 110/35/10 кВ Пролетарская с установкой регистратора аварийных событий (РАС) и монтажом первичного оборудования ТМ для расширения объема телеинформации (ССПИ) | K_ТВ-1990 | 2020 | 2027 | 92.2875 | 110.745 | 135.2738 | 0 | 135.2738 | 127.301 | 7.9727 | 16.7359 | 94.0091 | 127.301 | 0 | 0 | 0 | 2.155 | 108.4102 | 0 | 0 | 0 | 0 | 0 | 0 | 0 | 0 | 0 | 0 | 0
10.2.1.2 | Модернизация ПC 110/35/10 кВ Торжок с расширением объема телеметрической информации (ССПИ) | K_ТВ-2018 | 2025 | 2025 | 20.0579 | 24.0695 | 27.7497 | 0 | 27.7497 | 0.11707 | 27.6327 | 0 | 24.0695 | 0.11707 | 0 | 0 | 0.11707 | 0 | 0 | 0 | 0 | 0 | 0 | 0 | 0 | 0 | 0 | 0 | 0 | 0
10.2.1.2 | Модернизация ПC 110/35/10 кВ Брусово с расширением объема телеметрической информации (ССПИ) | K_ТВ-2019 | 2020 | 2026 | 20.1004 | 24.1205 | 29.102 | 0 | 29.102 | 1.1936 | 27.9084 | 0.023759 | 24.0968 | 1.1936 | 0 | 0 | 0 | 1.1698 | 0 | 0 | 0 | 0 | 0 | 0 | 0 | 0 | 0 | 0 | 0 | 0
10.2.1.2 | Модернизация ПС 110/35/10 кВ Горицы с установкой измерительных трансформаторов 110 кВ (3 шт) и первичного оборудования ТМ (4 шт) на приводах разъединителей (ССПИ) | K_ТВ-2020 | 2020 | 2026 | 20.1863 | 24.2236 | 29.0431 | 0 | 29.0431 | 21.0116 | 8.0315 | 0.91041 | 23.3132 | 21.0116 | 0 | 0 | 0 | 20.1012 | 0 | 0 | 0 | 0 | 0 | 0 | 0 | 0 | 0 | 0 | 0 | 0
10.2.1.2 | Модернизация ПС 110/10 кВ Шишково-Дуброво с монтажом первичного оборудования ТМ для расширения объема телеинформации (ССПИ) | L_ТВ-2299 | 2025 | 2026 | 36.4595 | 43.7514 | 52.181 | 0 | 52.181 | 23.1408 | 29.0402 | 0 | 43.7514 | 23.1408 | 0 | 0 | 6.0437 | 17.0971 | 0 | 0 | 0 | 0 | 0 | 0 | 0 | 0 | 0 | 0 | 0 | 0
10.2.1.2 | Модернизация ПС 110/35/10 кВ Безбородово с монтажом первичного оборудования ТМ для расширения объема телеинформации (ССПИ) | L_ТВ-2300 | 2025 | 2026 | 34.3155 | 41.1786 | 49.5317 | 0 | 49.5317 | 25.866 | 23.6657 | 0 | 41.1786 | 25.866 | 0 | 0 | 1.8629 | 24.0032 | 0 | 0 | 0 | 0 | 0 | 0 | 0 | 0 | 0 | 0 | 0 | 0
10.1.1.3 | Строительство ответвления оп.7-34 ВЛ 10 кВ ф.08 ПС 110/35/10 кВ Козьмодемьяновская с установкой ответвительной арматуры, разъединителей (1 шт), ПКУ (1 шт) до границы участка Заявителя для Техприсоединения ООО РУМЕЛКО-АГРО, договор №42285175 от 27.09.22 (до 670 кВт; протяженность 0,43 км) | O_ТВ-2526 | 2024 | 2024 | 3.0989 | 3.7187 | 4.0827 | 0 | 4.0827 | 0.90109 | 3.1816 | 0 | 3.7187 | 0.90109 | 0 | 0.90109 | 0 | 0 | 0 | 0 | 0 | 0 | 0 | 0 | 0 | 0 | 0 | 0 | 0 | 0
10.1.1.3 | Строительство ответвления оп.20-39 ВЛ 10 кВ ф. 22 ПС 110/35/10 кВ Торопец с установкой пункта секционирования с применением реклоузеров (1 шт), разъединителей (1 шт) и ПКУ (1 шт) до границы балансовой принадлежности Заявителя для Техприсоединения ООО Гекса - нетканные материалы, договор №42300710 от 08.11.22 (свыше 670 кВт; протяженность 0,15 км) | N_ТВ-2533 | 2023 | 2024 | 5.5983 | 6.718 | 7.0949 | 0 | 7.0949 | 3.0694 | 4.0255 | 0 | 6.718 | 3.0694 | 2.0347 | 1.0347 | 0 | 0 | 0 | 0 | 0 | 0 | 0 | 0 | 0 | 0 | 0 | 0 | 0 | 0
10.1.4.2 | Модернизация ПС 35/6 кВ Алексино с установкой дополнительной ячейки 6 кВ (1 шт) для Техприсоединения ИП Петроченко В.В, договор №42206689 от 27.12.22 (до 670 кВт) | N_ТВ-2540 | 2023 | 2024 | 6.7484 | 8.0981 | 8.873 | 0 | 8.873 | 3.547 | 5.326 | 0 | 8.0981 | 3.547 | 0.12364 | 3.4233 | 0 | 0 | 0 | 0 | 0 | 0 | 0 | 0 | 0 | 0 | 0 | 0 | 0 | 0
10.2.4.1 | Реконструкция здания пункта управления Ржевского участка СПС, пгт.Оленино, ул.Гагарина | N_ТВ-2550 | 2027 | 2027 | 19.3016 | 23.162 | 29.2303 | 0 | 29.2303 | 2.0299 | 27.2004 | 0 | 23.162 | 2.0299 | 0 | 0 | 0 | 0 | 2.0299 | 0 | 0 | 0 | 0 | 0 | 0 | 0 | 0 | 0 | 0 | 0
10.2.4.1 | Реконструкция зданий Нелидовской РПБ филиала Тверьэнерго | N_ТВ-2551 | 2025 | 2025 | 24.2521 | 29.1025 | 33.5523 | 0 | 33.5523 | 1.7484 | 31.8039 | 0 | 29.1025 | 1.7484 | 0 | 0 | 1.7484 | 0 | 0 | 0 | 0 | 0 | 0 | 0 | 0 | 0 | 0 | 0 | 0 | 0
10.2.4.1 | Реконструкция здания пункта управления Нелидовского участка СПС, г.Андреаполь, ул.50 лет Октября | N_ТВ-2552 | 2026 | 2026 | 18.4407 | 22.1288 | 26.7035 | 0 | 26.7035 | 1.7482 | 24.9553 | 0 | 22.1288 | 1.7482 | 0 | 0 | 0 | 1.7482 | 0 | 0 | 0 | 0 | 0 | 0 | 0 | 0 | 0 | 0 | 0 | 0
10.2.4.1 | Реконструкция зданий Торопецкого РЭС филиала Тверьэнерго | N_ТВ-2553 | 2027 | 2027 | 21.454 | 25.7448 | 32.4899 | 0 | 32.4899 | 1.7594 | 30.7304 | 0 | 25.7448 | 1.7594 | 0 | 0 | 0 | 0 | 1.7594 | 0 | 0 | 0 | 0 | 0 | 0 | 0 | 0 | 0 | 0 | 0
10.1.4.2 | Модернизация ПС 35/10 кВ Насакино с установкой дополнительных ячеек 10 кВ (1 шт) для Техприсоединения АО РН-Тверь, договор №42283442 от 31.01.23 (свыше 670 кВт) | N_ТВ-2581 | 2023 | 2024 | 8.4504 | 10.1405 | 11.1327 | 0 | 11.1327 | 1.8977 | 9.235 | 0 | 10.1405 | 1.8977 | 0.001226 | 1.8964 | 0 | 0 | 0 | 0 | 0 | 0 | 0 | 0 | 0 | 0 | 0 | 0 | 0 | 0
10.1.1.3 | Строительство КЛ 10 кВ - кабельный участок ЛЭП 10 кВ ПС 35/10 кВ Насакино до границы балансовой принадлежности Заявителя для Техприсоединения АО РН-Тверь, договор №42283442 от 31.01.23 (свыше 670 кВт; протяженность 6,463 км, в т.ч. ГНБ - 0,27 км) | N_ТВ-2582 | 2023 | 2024 | 67.9781 | 81.5737 | 89.554 | 0 | 89.554 | 49.6827 | 39.8713 | 0 | 81.5737 | 49.6827 | 0.047055 | 49.6357 | 0 | 0 | 0 | 0 | 0 | 0 | 0 | 0 | 0 | 0 | 0 | 0 | 0 | 0
10.1.1.3 | Строительство ВЛ 10 кВ - воздушный участок ЛЭП 10 кВ ПС 35/10 кВ Насакино с установкой разъединителей (1 шт), ПКУ (1 шт) на границе балансовой принадлежности Заявителя для Техприсоединения АО РН-Тверь, договор №42283442 от 31.01.23 (свыше 670 кВт; протяженность 1,749 км) | N_ТВ-2583 | 2023 | 2024 | 11.8668 | 14.2401 | 15.634 | 0 | 15.634 | 14.8949 | 0.73912 | 0 | 14.2401 | 14.8949 | 0.001196 | 14.8937 | 0 | 0 | 0 | 0 | 0 | 0 | 0 | 0 | 0 | 0 | 0 | 0 | 0 | 0
10.6 | Выполнение проектно-изыскательских работ для техперевооружения ПС 110/35/6 кВ Вышний Волочек с заменой оборудования систем телемеханики, передачи данных, установкой первичного оборудования ТМ и устройств РЗА (ССПИ) | N_ТВ-2598 | 2026 | 2026 | 0.70917 | 0.851 | 1.0269 | 0 | 1.0269 | 0.65041 | 0.37652 | 0 | 0.851 | 0.65041 | 0 | 0 | 0 | 0.65041 | 0 | 0 | 0 | 0 | 0 | 0 | 0 | 0 | 0 | 0 | 0 | 0
10.6 | Выполнение проектно-изыскательских работ для техперевооружения ПС 110/35/6 кВ Редкино с заменой оборудования систем телемеханики, передачи данных, установкой первичного оборудования ТМ и устройств РЗА (ССПИ) | N_ТВ-2599 | 2026 | 2026 | 0.70917 | 0.851 | 1.0269 | 0 | 1.0269 | 0.65041 | 0.37652 | 0 | 0.851 | 0.65041 | 0 | 0 | 0 | 0.65041 | 0 | 0 | 0 | 0 | 0 | 0 | 0 | 0 | 0 | 0 | 0 | 0
10.1.1.3 | Строительство ответвлений 2-х цепной ВЛ 110 кВ Кашин-Луч I,II с заходами на ПС 110/10 кВ Космос для Техприсоединения АО ОКБ МЭИ, договор №42273195 от 18.05.23 (свыше 670 кВт; протяженность 0,2 км) | O_ТВ-2606 | 2024 | 2025 | 15.0016 | 18.0019 | 19.806 | 0 | 19.806 | 14.9004 | 4.9056 | 0 | 18.0019 | 14.9004 | 0 | 14.2704 | 0.63 | 0 | 0 | 0 | 0 | 0 | 0 | 0 | 0 | 0 | 0 | 0 | 0 | 0
10.1.1.3 | Строительство ПС 110/10 кВ Космос для Техприсоединения АО ОКБ МЭИ, договор №42273195 от 18.05.23 (свыше 670 кВт; трансформаторная мощность 5,0 МВА) | O_ТВ-2607 | 2024 | 2025 | 534.1886 | 641.0264 | 716.1188 | 0 | 716.1188 | 583.8082 | 132.3106 | 0 | 641.0264 | 583.8082 | 0 | 379.4676 | 204.3405 | 0 | 0 | 0 | 0 | 0 | 0 | 0 | 0 | 0 | 0 | 0 | 0 | 0
10.1.1.3 | Строительство 2-х КЛ 10 кВ 1, 2 с.ш. ПС 110/10 кВ Космос с установкой ячеек наружной установки с ПУ (2 шт) на границе участка Заявителя для Техприсоединения АО ОКБ МЭИ, договор №42273195 от 18.05.23 (свыше 670 кВт; протяженность 24,0 км, в т.ч. ГНБ - 1,24 км) | O_ТВ-2608 | 2024 | 2025 | 216.6948 | 260.0337 | 285.51 | 0 | 285.51 | 174.6354 | 110.8746 | 0 | 260.0337 | 174.6354 | 0 | 174.3686 | 0.26685 | 0 | 0 | 0 | 0 | 0 | 0 | 0 | 0 | 0 | 0 | 0 | 0 | 0
10.1.1.3 | Строительство ВЛ 10 кВ - воздушный участок ответвления оп.124 КВЛ 10 кВ ф.37 ПС 110/35/10 кВ Лихославль с установкой ответвительной арматуры, разъединителей (1 шт) до границы балансовой принадлежности Заявителя для Техприсоединения ООО Атлон, договор №42334909 от 24.05.23 (до 670 кВт; протяженность 0,01 км) | O_ТВ-2610 | 2024 | 2024 | 1.2362 | 1.4835 | 1.6287 | 0 | 1.6287 | 0.31458 | 1.3141 | 0 | 1.4835 | 0.31458 | 0 | 0.31458 | 0 | 0 | 0 | 0 | 0 | 0 | 0 | 0 | 0 | 0 | 0 | 0 | 0 | 0
10.1.1.3 | Строительство КЛ 10 кВ - кабельный участок ответвления оп.124 КВЛ 10 кВ ф.37 ПС 110/35/10 кВ Лихославль с установкой ячейки наружной установки с ПУ (1 шт) на границе участка Заявителя для Техприсоединения ООО Атлон, договор №42334909 от 24.05.23 (до 670 кВт; протяженность 0,03 км) | O_ТВ-2611 | 2024 | 2024 | 8.0658 | 9.6789 | 10.6264 | 0 | 10.6264 | 2.764 | 7.8624 | 0 | 9.6789 | 2.764 | 0 | 2.764 | 0 | 0 | 0 | 0 | 0 | 0 | 0 | 0 | 0 | 0 | 0 | 0 | 0 | 0
10.1.4.2 | Модернизация ПС 110/35/10 кВ Простор с установкой дополнительных ячеек 10 кВ (1 шт) для Техприсоединения ООО РУМЕЛКО-АГРО, договор №42348004 от 12.05.2023 (свыше 670 кВт) | O_ТВ-2613 | 2023 | 2024 | 7.032 | 8.4385 | 9.2529 | 0 | 9.2529 | 5.4098 | 3.8431 | 0 | 8.4385 | 5.4098 | 0.11799 | 5.2918 | 0 | 0 | 0 | 0 | 0 | 0 | 0 | 0 | 0 | 0 | 0 | 0 | 0 | 0
10.1.1.3 | Строительство ВЛ 10 кВ - воздушный участок ЛЭП 10 кВ 1 с.ш. ПС 110/35/10 кВ Простор с установкой разъединителей (1 шт) до границы балансовой принадлежности Заявителя для Техприсоединения ООО РУМЕЛКО-АГРО, договор №42348004 от 12.05.23 (свыше 670 кВт; протяженность 8,079 км) | O_ТВ-2614 | 2023 | 2024 | 46.7993 | 56.1591 | 61.5856 | 0 | 61.5856 | 40.4087 | 21.1769 | 0 | 56.1591 | 40.4087 | 0.80895 | 39.5998 | 0 | 0 | 0 | 0 | 0 | 0 | 0 | 0 | 0 | 0 | 0 | 0 | 0 | 0
10.1.1.3 | Строительство КЛ 10 кВ - кабельный участок ЛЭП 10 кВ 1 с.ш. ПС 110/35/10 кВ Простор с установкой ячейки наружной установки с ПУ (1 шт) на границе балансовой принадлежности Заявителя для Техприсоединения ООО РУМЕЛКО-АГРО, договор №42348004 от 12.05.23 (свыше 670 кВт; протяженность 0,15 км, в т.ч. ГНБ - 0,15 км) | O_ТВ-2616 | 2023 | 2024 | 8.233 | 9.8796 | 10.6999 | 0 | 10.6999 | 2.1033 | 8.5966 | 0 | 9.8796 | 2.1033 | 0.49556 | 1.6078 | 0 | 0 | 0 | 0 | 0 | 0 | 0 | 0 | 0 | 0 | 0 | 0 | 0 | 0
10.1.4.2 | Техперевооружение ПС 110/35/10 кВ Зубцов с заменой трансформаторов тока 10 кВ (3 шт) для Техприсоединения ИП Тыщенко В.В, договор №42312967 от 13.01.23 (свыше 670 кВт) | O_ТВ-2620 | 2023 | 2024 | 0.4572 | 0.54865 | 0.57807 | 0 | 0.57807 | 0.10193 | 0.47614 | 0 | 0.54865 | 0.10193 | 0.071564 | 0.030368 | 0 | 0 | 0 | 0 | 0 | 0 | 0 | 0 | 0 | 0 | 0 | 0 | 0 | 0
10.1.4.2 | Техперевооружение ПС 110/35/10 кВ Лихославль с заменой трансформаторов тока 10 кВ (3 шт) для Техприсоединения ООО Тверь Агропром, договор №42299778 от 06.09.23 (свыше 670 кВт) | O_ТВ-2626 | 2024 | 2024 | 0.4572 | 0.54865 | 0.60235 | 0 | 0.60235 | 0.35111 | 0.25125 | 0 | 0.54865 | 0.35111 | 0 | 0.35111 | 0 | 0 | 0 | 0 | 0 | 0 | 0 | 0 | 0 | 0 | 0 | 0 | 0 | 0
10.1.1.3 | Строительство ВЛ 10 кВ - воздушный участок ответвления оп.94 КВЛ 10 кВ ф.39 ПС 110/35/10 кВ Лихославль с установкой разъединителей (1 шт) до границы балансовой принадлежности Заявителя для Техприсоединения ООО Тверь Агропром, договор №42299778 от 06.09.23 (свыше 670 кВт; протяженность 0,01 км) | O_ТВ-2627 | 2024 | 2024 | 1.2063 | 1.4476 | 1.5893 | 0 | 1.5893 | 0.31458 | 1.2748 | 0 | 1.4476 | 0.31458 | 0 | 0.31458 | 0 | 0 | 0 | 0 | 0 | 0 | 0 | 0 | 0 | 0 | 0 | 0 | 0 | 0
10.1.1.3 | Строительство КЛ 10 кВ - кабельный участок ответвления оп.94 КВЛ 10 кВ ф.39 ПС 110/35/10 кВ Лихославль с установкой ячейки наружной установки с ПУ (1 шт) на границе участка Заявителя для Техприсоединения ООО Тверь Агропром, договор №42299778 от 06.09.23 (свыше 670 кВт; протяженность 0,04 км) | O_ТВ-2628 | 2024 | 2024 | 3.9097 | 4.6916 | 5.1509 | 0 | 5.1509 | 2.5377 | 2.6132 | 0 | 4.6916 | 2.5377 | 0 | 2.5377 | 0 | 0 | 0 | 0 | 0 | 0 | 0 | 0 | 0 | 0 | 0 | 0 | 0 | 0
10.1.4.2 | Модернизация ПС 35/10 кВ Уницы с установкой дополнительных ячеек 10 кВ (1 шт) для Техприсоединения ООО РУМЕЛКО-АГРО, договор №42396762 от 31.08.23 (свыше 670 кВт) | O_ТВ-2629 | 2024 | 2024 | 6.7484 | 8.0981 | 8.8908 | 0 | 8.8908 | 3.853 | 5.0377 | 0 | 8.0981 | 3.853 | 0 | 3.853 | 0 | 0 | 0 | 0 | 0 | 0 | 0 | 0 | 0 | 0 | 0 | 0 | 0 | 0
10.1.1.3 | Строительство ВЛ 10 кВ 2 с.ш. ПС 35/10 кВ Уницы с установкой пункта секционирования с использованием реклоузеров (1 шт), разъединителей (1 шт), ПКУ (1 шт) до границы балансовой принадлежности Заявителя для Техприсоединения ООО РУМЕЛКО-АГРО, договор №42396762 от 31.08.23 (свыше 670 кВт; протяженность 1,35 км) | O_ТВ-2630 | 2024 | 2024 | 12.2307 | 14.6769 | 16.1136 | 0 | 16.1136 | 7.3517 | 8.7619 | 0 | 14.6769 | 7.3517 | 0 | 7.3517 | 0 | 0 | 0 | 0 | 0 | 0 | 0 | 0 | 0 | 0 | 0 | 0 | 0 | 0
10.2.4.1 | Реконструкция здания участка СПС Тверской РПБ филиала Тверьэнерго (на территории ПС Вагжановская) | O_ТВ-2631 | 2024 | 2024 | 20.5931 | 24.7117 | 27.1307 | 0 | 27.1307 | 2.8829 | 24.2478 | 0 | 24.7117 | 2.8829 | 0 | 2.8829 | 0 | 0 | 0 | 0 | 0 | 0 | 0 | 0 | 0 | 0 | 0 | 0 | 0 | 0
10.1.1.3 | Строительство ответвления оп.24 ВЛ 10 кВ ф.24 ПС 35/10 кВ Дмитрова Гора с установкой устройства ответвления, разъединителей (1 шт) до строящейся КТП 10/0,4/250 кВА для Техприсоединения АО Агрофирма Дмитрова Гора, договор №42409883 от 29.09.23 (до 670 кВт; протяженность 0,05 км) | O_ТВ-2632 | 2024 | 2024 | 1.7011 | 2.0413 | 2.2412 | 0 | 2.2412 | 0.17608 | 2.0651 | 0 | 2.0413 | 0.17608 | 0 | 0.17608 | 0 | 0 | 0 | 0 | 0 | 0 | 0 | 0 | 0 | 0 | 0 | 0 | 0 | 0
10.1.1.3 | Строительство КТП 10/0,4/250 кВА ф.24 ПС 35/10 кВ Дмитрова Гора для Техприсоединения АО Агрофирма Дмитрова Гора, договор №42409883 от 29.09.23 (до 670 кВт; трансформаторная мощность 0,25 МВА) | O_ТВ-2633 | 2024 | 2024 | 2.0988 | 2.5185 | 2.7651 | 0 | 2.7651 | 0.28586 | 2.4792 | 0 | 2.5185 | 0.28586 | 0 | 0.28586 | 0 | 0 | 0 | 0 | 0 | 0 | 0 | 0 | 0 | 0 | 0 | 0 | 0 | 0
10.1.1.3 | Строительство 2-х КЛ 0,4 кВ от строящейся КТП 10/0,4/250 кВА ф.24 ПС 35/10 кВ Дмитрова Гора с установкой ВРЩ с ПУ (1 шт) на границе участка Заявителя для Техприсоединения АО Агрофирма Дмитрова Гора, договор №42409883 от 29.09.23 (до 670 кВт; протяженность 0,03 км) | O_ТВ-2634 | 2024 | 2024 | 1.5185 | 1.8222 | 2.0006 | 0 | 2.0006 | 0.47528 | 1.5253 | 0 | 1.8222 | 0.47528 | 0 | 0.47528 | 0 | 0 | 0 | 0 | 0 | 0 | 0 | 0 | 0 | 0 | 0 | 0 | 0 | 0
10.4 | Строительство КЛ 10 кВ - кабельная вставка ВЛ 10 кВ ф.21 ПС 35/10 кВ Мокшино с установкой разъединителей (2 шт) (Снятие ограничений в пользовании земельным участком ООО ДСК, соглашение о компенсации 6900/08926/23 от 31.07.23, протяженность 0,425 км, в том числе ГНБ - 0,03 км) | O_ТВ-2635 | 2024 | 2024 | 5.1957 | 6.2349 | 6.8452 | 0 | 6.8452 | 2.2891 | 4.5561 | 0 | 6.2349 | 2.2891 | 0 | 2.2891 | 0 | 0 | 0 | 0 | 0 | 0 | 0 | 0 | 0 | 0 | 0 | 0 | 0 | 0
10.1.1.3 | Строительство ответвления оп.25/9 КВЛ 10 кВ ф.05 ПС 110/35/10 кВ Заднее Поле с установкой пункта секционирования с использованием реклоузеров (1 шт), разъединителей (1 шт), ПКУ (1 шт) до границы балансовой принадлежности Заявителя для Техприсоединения ООО Усадьба, договор №42388562 от 03.10.23 (до 670 кВт; протяженность 0,015 км) | O_ТВ-2637 | 2024 | 2024 | 4.9533 | 5.944 | 6.5258 | 0 | 6.5258 | 3.6658 | 2.86 | 0 | 5.944 | 3.6658 | 0 | 3.6658 | 0 | 0 | 0 | 0 | 0 | 0 | 0 | 0 | 0 | 0 | 0 | 0 | 0 | 0
10.1.1.3 | Строительство ВЛ 10 кВ - воздушный участок ответвления оп.14-20 ВЛ 10 кВ ф.16 ПС 35/10 кВ Мокшино с установкой разъединителя (1 шт) до строящейся ТП 10/0,4/400 кВА для Техприсоединения ООО А1, договор №42418784 от 23.10.23 (до 670 кВт; протяженность 2,1 км) | O_ТВ-2638 | 2024 | 2024 | 6.8378 | 8.2054 | 9.0086 | 0 | 9.0086 | 6.8987 | 2.1099 | 0 | 8.2054 | 6.8987 | 0 | 6.8987 | 0 | 0 | 0 | 0 | 0 | 0 | 0 | 0 | 0 | 0 | 0 | 0 | 0 | 0
10.1.1.3 | Строительство КЛ 10 кВ - кабельный участок ответвления оп.14-20 ВЛ 10 кВ ф.16 35/10 кВ Мокшино до строящейся ТП 10/0,4/400 кВА для Техприсоединения ООО А1, договор №42418784 от 23.10.23 (до 670 кВт; протяженность 0,7 км, в т.ч. ГНБ - 0,1 км) | O_ТВ-2639 | 2024 | 2024 | 8.7135 | 10.4562 | 11.4798 | 0 | 11.4798 | 5.3015 | 6.1783 | 0 | 10.4562 | 5.3015 | 0 | 5.3015 | 0 | 0 | 0 | 0 | 0 | 0 | 0 | 0 | 0 | 0 | 0 | 0 | 0 | 0
10.1.1.3 | Строительство КТП 10/0,4/400 кВА ф.16 ПС 35/10 кВ Мокшино для Техприсоединения ООО А1, договор №42418784 от 23.10.23 (до 670 кВт; трансформаторная мощность 0,4 МВА) | O_ТВ-2640 | 2024 | 2024 | 4.8701 | 5.8441 | 6.4162 | 0 | 6.4162 | 3.5745 | 2.8417 | 0 | 5.8441 | 3.5745 | 0 | 3.5745 | 0 | 0 | 0 | 0 | 0 | 0 | 0 | 0 | 0 | 0 | 0 | 0 | 0 | 0
10.1.1.3 | Строительство 2-х КЛ 0,4 кВ от строящейся КТП 10/0,4/400 кВА ф.16 ПС 35/10 кВ Мокшино с установкой ВРЩ с ПУ (1 шт) на границе участка Заявителя для Техприсоединения ООО А1, договор №42418784 от 23.10.23 (до 670 кВт; протяженность 0,03 км) | O_ТВ-2641 | 2024 | 2024 | 2.8941 | 3.473 | 3.8129 | 0 | 3.8129 | 1.551 | 2.2619 | 0 | 3.473 | 1.551 | 0 | 1.551 | 0 | 0 | 0 | 0 | 0 | 0 | 0 | 0 | 0 | 0 | 0 | 0 | 0 | 0
10.2.1.2 | Техперевооружение РП 10/0,4 кВ Тетьково с заменой линейных ячеек 10 кВ (2 шт) (Снятие ограничений в пользовании земельными участками ФГАУ ОК Дагомыс, соглашение о компенсации 6900/12259/23 от 03.10.23) | O_ТВ-2642 | 2024 | 2024 | 13.3549 | 16.0259 | 17.5947 | 0 | 17.5947 | 5.5396 | 12.0551 | 0 | 16.0259 | 5.5396 | 0 | 5.5396 | 0 | 0 | 0 | 0 | 0 | 0 | 0 | 0 | 0 | 0 | 0 | 0 | 0 | 0
10.2.1.1 | Реконструкция с заменой ТП-595 (2х0,25 на 2х1,6 МВА) ф.3, 15 РП 10/0,4 кВ Тетьково с переносом на новую площадку (Снятие ограничений в пользовании земельными участками ФГАУ ОК Дагомыс, соглашение о компенсации 6900/12259/23 от 03.10.23, трансформаторная мощность 3,2 МВА) | O_ТВ-2643 | 2024 | 2024 | 36.2522 | 43.5026 | 47.7611 | 0 | 47.7611 | 30.3991 | 17.3619 | 0 | 43.5026 | 30.3991 | 0 | 30.3991 | 0 | 0 | 0 | 0 | 0 | 0 | 0 | 0 | 0 | 0 | 0 | 0 | 0 | 0
10.1.4.2 | Техперевооружение ПС 35/10 кВ Савцино с заменой трансформаторов тока 10 кВ (3 шт) для Техприсоединения ООО РУМЕЛКО-АГРО, договор №42387368 от 25.10.23 (свыше 670 кВт) | O_ТВ-2652 | 2024 | 2024 | 0.4572 | 0.54865 | 0.60235 | 0 | 0.60235 | 0.2216 | 0.38075 | 0 | 0.54865 | 0.2216 | 0 | 0.2216 | 0 | 0 | 0 | 0 | 0 | 0 | 0 | 0 | 0 | 0 | 0 | 0 | 0 | 0
10.1.1.3 | Строительство ответвления оп.13 ВЛ 10 кВ ф.16 ПС 35/10 кВ Савцино с установкой ответвительной арматуры, пункта секционирования с использованием реклоузеров (1 шт), ПКУ (1 шт) до границы балансовой принадлежности Заявителя для Техприсоединения ООО РУМЕЛКО-АГРО, договор №42387368 от 25.10.23 (свыше 670 кВт; протяженность 0,02 км) | O_ТВ-2653 | 2024 | 2024 | 4.2943 | 5.1531 | 5.6576 | 0 | 5.6576 | 3.8611 | 1.7965 | 0 | 5.1531 | 3.8611 | 0 | 3.8611 | 0 | 0 | 0 | 0 | 0 | 0 | 0 | 0 | 0 | 0 | 0 | 0 | 0 | 0
10.1.1.3 | Строительство ВЛ 10 кВ - воздушный участок ответвления оп.131/73 ЛЭП 10 кВ ф.05 ПС 110/35/10 кВ Зубцов с установкой разъединителей (2 шт) до границы балансовой принадлежности Заявителя для Техприсоединения Бринзевич Н.К, договор №42337613 от 31.05.23 (до 670 кВт; протяженность 1,11 км) | O_ТВ-2654 | 2024 | 2024 | 7.4503 | 8.9404 | 9.8155 | 0 | 9.8155 | 4.6634 | 5.1521 | 0 | 8.9404 | 4.6634 | 0 | 4.6634 | 0 | 0 | 0 | 0 | 0 | 0 | 0 | 0 | 0 | 0 | 0 | 0 | 0 | 0
10.1.1.3 | Строительство КЛ 10 кВ - кабельный участок ответвления оп.131/73 ЛЭП 10 кВ ф.05 ПС 110/35/10 кВ Зубцов с установкой ячейки наружной установки с ПУ (1 шт) на границе участка Заявителя для Техприсоединения Бринзевич Н.К, договор №42337613 от 31.05.23 (до 670 кВт; протяженность 0,015 км) | O_ТВ-2655 | 2024 | 2024 | 8.1898 | 9.8278 | 10.7899 | 0 | 10.7899 | 4.7058 | 6.084 | 0 | 9.8278 | 4.7058 | 0 | 4.7058 | 0 | 0 | 0 | 0 | 0 | 0 | 0 | 0 | 0 | 0 | 0 | 0 | 0 | 0
10.2.3.1 | Установка приборов учета в соответствии с Законом № 522-ФЗ при истечении МПИ или срока эксплуатации, при отсутствии прибора учета у потребителя (0,2 кВ; ИПУ: 2027 - 100) | O_ТВ-2667 | 2027 | 2027 | 66.8125 | 80.175 | 101.1806 | 0 | 101.1806 | 15.7413 | 85.4393 | 0 | 80.175 | 15.7413 | 0 | 0 | 0 | 0 | 15.7413 | 0 | 0 | 0 | 0 | 0 | 0 | 0 | 0 | 0 | 0 | 0
10.2.3.1 | Установка приборов учета в соответствии с Законом № 522-ФЗ при истечении МПИ или срока эксплуатации, при отсутствии прибора учета у потребителя (0,4 кВ; ИПУ: 2027 - 101) | O_ТВ-2668 | 2027 | 2027 | 22.1098 | 26.5318 | 33.483 | 0 | 33.483 | 32.0094 | 1.4736 | 0 | 26.5318 | 32.0094 | 0 | 0 | 0 | 0 | 32.0094 | 0 | 0 | 0 | 0 | 0 | 0 | 0 | 0 | 0 | 0 | 0
10.1.4.2 | Модернизация ПС 35/10 кВ №9 с установкой дополнительных ячеек 10 кВ 1, 2 с.ш. (2 шт) для Техприсоединения ООО ЛВ.РУ, договор №42450883 от 26.12.23 (свыше 670 кВт) | O_ТВ-2669 | 2024 | 2024 | 14.7733 | 17.7279 | 19.4633 | 0 | 19.4633 | 8.2139 | 11.2493 | 0 | 17.7279 | 8.2139 | 0 | 8.2139 | 0 | 0 | 0 | 0 | 0 | 0 | 0 | 0 | 0 | 0 | 0 | 0 | 0 | 0
10.1.1.3 | Строительство 2-х КЛ 10 кВ 1, 2 с.ш. ПС 35/10 кВ №9 с установкой ячеек наружной установки с ПУ (2 шт) на границе участка Заявителя для Техприсоединения ООО ЛВ.РУ, договор №42450883 от 26.12.23 (свыше 670 кВт; протяженность 0,4 км) | O_ТВ-2670 | 2024 | 2024 | 14.7733 | 17.7279 | 19.4633 | 0 | 19.4633 | 4.5345 | 14.9288 | 0 | 17.7279 | 4.5345 | 0 | 4.5345 | 0 | 0 | 0 | 0 | 0 | 0 | 0 | 0 | 0 | 0 | 0 | 0 | 0 | 0
10.4 | Строительство КЛ 10 кВ - кабельная вставка ВЛ 10 кВ №07 ПС 110/10 кВ Золоотвал (Снятие ограничений в пользовании земельным участком ООО ДСК, договор №6900/08925/23 от 31.07.23, протяженность 0,36 км) | O_ТВ-2674 | 2024 | 2024 | 3.3709 | 4.0451 | 4.4411 | 0 | 4.4411 | 1.4269 | 3.0142 | 0 | 4.0451 | 1.4269 | 0 | 1.4269 | 0 | 0 | 0 | 0 | 0 | 0 | 0 | 0 | 0 | 0 | 0 | 0 | 0 | 0
10.2.2.1 | Реконструкция участка ВЛ 10 кВ №07 ПС 110/10 кВ Золоотвал с изменением границ полосы отвода и охранных зон с установкой разъединителей (2 шт) (Снятие ограничений в пользовании земельным участком ООО ДСК, договор №6900/08925/23 от 31.07.23, протяженность 0,27 км) | O_ТВ-2675 | 2024 | 2024 | 3.6488 | 4.3785 | 4.8071 | 0 | 4.8071 | 1.5617 | 3.2454 | 0 | 4.3785 | 1.5617 | 0 | 1.5617 | 0 | 0 | 0 | 0 | 0 | 0 | 0 | 0 | 0 | 0 | 0 | 0 | 0 | 0
10.4 | Строительство 2-х КЛ 6 кВ - кабельные вставки ВЛ 6 кВ №14 ПС 35/6 кВ Мелково, ВЛ №10 ПС 35/6 кВ №10 с установкой разъединителей (4 шт) (Снятие ограничений в пользовании земельным участком АО Волжский Альянс, договор №6900/11998/23 от 28.09.23, протяженность 2,24 км) | O_ТВ-2676 | 2024 | 2024 | 19.3004 | 23.1605 | 25.4276 | 0 | 25.4276 | 2.8512 | 22.5765 | 0 | 23.1605 | 2.8512 | 0 | 2.8512 | 0 | 0 | 0 | 0 | 0 | 0 | 0 | 0 | 0 | 0 | 0 | 0 | 0 | 0
10.2.2.1 | Реконструкция участка ВЛ 10 кВ №11 ПС 35/10 кВ Энергетик с изменением границ полосы отвода и охранных зон (Снятие ограничений в пользовании земельным участком Юрасов А.Ф, договор №6900/13005/23 от 23.10.23, протяженность 0,17 км) | O_ТВ-2677 | 2024 | 2024 | 1.8787 | 2.2544 | 2.4751 | 0 | 2.4751 | 1.0852 | 1.3899 | 0 | 2.2544 | 1.0852 | 0 | 1.0852 | 0 | 0 | 0 | 0 | 0 | 0 | 0 | 0 | 0 | 0 | 0 | 0 | 0 | 0
10.2.2.1 | Реконструкция участка ВЛ 10 кВ №11 ПС 35/10 кВ Энергетик с изменением границ полосы отвода и охранных зон (Снятие ограничений в пользовании земельным участком ООО А1, договор №6900/14022/23 от 13.11.23, протяженность 0,24 км) | O_ТВ-2678 | 2024 | 2024 | 2.3246 | 2.7896 | 3.0626 | 0 | 3.0626 | 0.24177 | 2.8209 | 0 | 2.7896 | 0.24177 | 0 | 0.24177 | 0 | 0 | 0 | 0 | 0 | 0 | 0 | 0 | 0 | 0 | 0 | 0 | 0 | 0
10.2.2.1 | Реконструкция участка ВЛ 0,4 кВ №4 ЗТП Вахонино-2 ф.11 ПС 35/10 кВ Энергетик с изменением границ полосы отвода и охранных зон (Снятие ограничений в пользовании земельным участком ООО А1, договор №6900/14022/23 от 13.11.23, протяженность 0,35 км) | O_ТВ-2679 | 2024 | 2024 | 1.6383 | 1.966 | 2.1584 | 0 | 2.1584 | 0.55967 | 1.5987 | 0 | 1.966 | 0.55967 | 0 | 0.55967 | 0 | 0 | 0 | 0 | 0 | 0 | 0 | 0 | 0 | 0 | 0 | 0 | 0 | 0
10.4 | Строительство КЛ 10 кВ - кабельная вставка ВЛ 10 кВ ф.04 ПС 35/10 кВ Городня с установкой разъединителей (1 шт) (Снятие ограничений в пользовании земельным участком ООО НПЦ Экспресс, договор №6900/04471/23 от 03.05.23, протяженность 0,1 км) | O_ТВ-2680 | 2024 | 2024 | 2.1071 | 2.5285 | 2.776 | 0 | 2.776 | 0.17971 | 2.5963 | 0 | 2.5285 | 0.17971 | 0 | 0.17971 | 0 | 0 | 0 | 0 | 0 | 0 | 0 | 0 | 0 | 0 | 0 | 0 | 0 | 0
10.6 | Выполнение проектно-изыскательских работ для техперевооружения ПС 110/35/10 кВ Лазурная с заменой оборудования систем телемеханики, передачи данных, установкой первичного оборудования ТМ и устройств РЗА (ССПИ) | O_ТВ-2682 | 2027 | 2027 | 0.70917 | 0.851 | 1.074 | 0 | 1.074 | 0.64492 | 0.42904 | 0 | 0.851 | 0.64492 | 0 | 0 | 0 | 0 | 0.64492 | 0 | 0 | 0 | 0 | 0 | 0 | 0 | 0 | 0 | 0 | 0
10.6 | Выполнение проектно-изыскательских работ для техперевооружения ПС 110/35/10 кВ Холохоленка с заменой оборудования систем телемеханики, передачи данных, установкой первичного оборудования ТМ и устройств РЗА (ССПИ) | O_ТВ-2683 | 2027 | 2027 | 0.70917 | 0.851 | 1.074 | 0 | 1.074 | 0.64492 | 0.42904 | 0 | 0.851 | 0.64492 | 0 | 0 | 0 | 0 | 0.64492 | 0 | 0 | 0 | 0 | 0 | 0 | 0 | 0 | 0 | 0 | 0
10.2.1.2 | Техперевооружение ПС 110/35/10 кВ ДВП с заменой аккумуляторных батарей (60 эл), щита постоянного тока, подзарядных агрегатов и приведением помещений АКБ к нормативным требованиям | O_ТВ-2684 | 2024 | 2025 | 22.7197 | 27.2637 | 31.2799 | 0 | 31.2799 | 28.2995 | 2.9804 | 0 | 27.2637 | 28.2995 | 0 | 2.8757 | 25.4238 | 0 | 0 | 0 | 0 | 0 | 0 | 0 | 0 | 0 | 0 | 0 | 0 | 0
10.2.1.2 | Техперевооружение ПС 35/6 кВ Заволжская с заменой аккумуляторных батарей (60 эл), щита постоянного тока, подзарядных агрегатов и приведением помещений АКБ к нормативным требованиям | O_ТВ-2685 | 2024 | 2025 | 22.7197 | 27.2637 | 31.2799 | 0 | 31.2799 | 28.2995 | 2.9804 | 0 | 27.2637 | 28.2995 | 0 | 2.8757 | 25.4238 | 0 | 0 | 0 | 0 | 0 | 0 | 0 | 0 | 0 | 0 | 0 | 0 | 0
10.2.1.1 | Реконструкция ПС 35/10 кВ Гришкино в рамках мероприятий по качеству э/с потребителей Бурашевского с/п (трансформатор Т3 4,0 МВА перемещается с ПС Безбородово; реконструкция РУ 10 кВ с организацией 3 с.ш; трансформаторная мощность 4,0 МВА) | O_ТВ-2689 | 2024 | 2024 | 34.8478 | 41.8174 | 45.9108 | 0 | 45.9108 | 4.8728 | 41.038 | 0 | 41.8174 | 4.8728 | 0 | 4.8728 | 0 | 0 | 0 | 0 | 0 | 0 | 0 | 0 | 0 | 0 | 0 | 0 | 0 | 0
10.2.2.2 | Модернизация заходов ВЛ 110 кВ на ПС 110/10 кВ Шишково-Дуброво совместным подвесом ВОЛС (0,8 км) для организации основного канала связи (ССПИ) | O_ТВ-2690 | 2025 | 2025 | 1.8934 | 2.2721 | 2.6195 | 0 | 2.6195 | 1 | 1.6195 | 0 | 2.2721 | 1 | 0 | 0 | 1 | 0 | 0 | 0 | 0 | 0 | 0 | 0 | 0 | 0 | 0 | 0 | 0 | 0
10.1.4.2 | Модернизация ПС 110/35/10 кВ Южная с установкой дополнительных ячеек 10 кВ 1, 3 с.ш. (2 шт) для Техприсоединения ООО СЗ Спектр, договор №42378544 от 29.01.24 (свыше 670 кВт) | O_ТВ-2712 | 2025 | 2025 | 9.042 | 10.8505 | 12.5095 | 0 | 12.5095 | 7.4703 | 5.0392 | 0 | 10.8505 | 7.4703 | 0 | 0 | 7.4703 | 0 | 0 | 0 | 0 | 0 | 0 | 0 | 0 | 0 | 0 | 0 | 0 | 0
10.1.1.3 | Строительство 2-х КЛ 10 кВ 1, 3 с.ш. ПС 110/35/10 кВ Южная с установкой ПКУ (2 шт), разъединителей (2 шт) на границе участка Заявителя для для Техприсоединения ООО СЗ Спектр, договор №42378544 от 29.01.24 (свыше 670 Вт; протяженность 4,24 км, в т.ч. ГНБ - 0,9 км) | O_ТВ-2713 | 2025 | 2025 | 27.9635 | 33.5563 | 38.687 | 0 | 38.687 | 23.2992 | 15.3878 | 0 | 33.5563 | 23.2992 | 0 | 0 | 23.2992 | 0 | 0 | 0 | 0 | 0 | 0 | 0 | 0 | 0 | 0 | 0 | 0 | 0
10.2.2.1 | Реконструкция участка ЛЭП 10 кВ ф.3 ПС 110/10 кВ Алешинка с установкой дополнительных анкерных опор (2 шт), разъединителей (2 шт), ОПН (6 шт), с переводом в кабельное исполнение с изменением границ полосы отвода и охранных зон (Снятие ограничений в пользовании земельным участком АО РН-Тверь, соглашение о компенсации №6900/04909/24 от 28.06.24, протяженность 0,249 км) | O_ТВ-2715 | 2024 | 2024 | 9.5089 | 11.4106 | 12.5276 | 0 | 12.5276 | 5.2489 | 7.2787 | 0 | 11.4106 | 5.2489 | 0 | 5.2489 | 0 | 0 | 0 | 0 | 0 | 0 | 0 | 0 | 0 | 0 | 0 | 0 | 0 | 0
10.1.4.2 | Модернизация ПС 110/35/10 кВ Торжок с установкой дополнительной ячейки 10 кВ (1 шт) для Техприсоединения ООО ЛЛК-Интернешнл, договор №42355540 от 29.02.24 (свыше 670 кВт) | O_ТВ-2716 | 2024 | 2024 | 28.4497 | 34.1396 | 37.4815 | 0 | 37.4815 | 5.7265 | 31.755 | 0 | 34.1396 | 5.7265 | 0 | 5.7265 | 0 | 0 | 0 | 0 | 0 | 0 | 0 | 0 | 0 | 0 | 0 | 0 | 0 | 0
10.1.1.3 | Строительство КЛ 10 кВ 2 с.ш. ПС 110/35/10 кВ Торжок с установкой ячейки наружной установки с ПУ (1 шт) на границе участка Заявителя для Техприсоединения ООО ЛЛК-Интернешнл, договор №42355540 от 29.02.24 (свыше 670 кВт; протяженность 1,22 км, в т.ч. ГНБ - 0,12 км) | O_ТВ-2717 | 2024 | 2024 | 13.0346 | 15.6415 | 17.1727 | 0 | 17.1727 | 9.7807 | 7.392 | 0 | 15.6415 | 9.7807 | 0 | 9.7807 | 0 | 0 | 0 | 0 | 0 | 0 | 0 | 0 | 0 | 0 | 0 | 0 | 0 | 0
10.1.1.3 | Строительство ПС 35/10 кВ (от ЦП - 1 с.ш. ПС 35 кВ Тургиново) для Техприсоединения ФГАУ УИСП Минобороны России, договор №42458016 от 06.03.24 (свыше 670 кВт; трансформаторная мощность 1,6 МВА) | O_ТВ-2719 | 2024 | 2025 | 144.623 | 173.5476 | 194.6082 | 0 | 194.6082 | 181.6284 | 12.9798 | 0 | 173.5476 | 181.6284 | 0 | 104.1597 | 77.4687 | 0 | 0 | 0 | 0 | 0 | 0 | 0 | 0 | 0 | 0 | 0 | 0 | 0
10.1.4.2 | Модернизация БКТП 10/0,4 кВ №051 ф.17 ПС 110/35/10 кВ Безбородово с установкой дополнительной ячейки 10 кВ с ПУ (1 шт)для Техприсоединения Картусов Ю.И, договор №42489249 от 04.04.24 (до 670 кВт) | O_ТВ-2721 | 2024 | 2024 | 6.7484 | 8.0981 | 8.8908 | 0 | 8.8908 | 1.1116 | 7.7791 | 0 | 8.0981 | 1.1116 | 0 | 1.1116 | 0 | 0 | 0 | 0 | 0 | 0 | 0 | 0 | 0 | 0 | 0 | 0 | 0 | 0
10.1.1.3 | Строительство КЛ 10 кВ - кабельный участок ответвления оп.101 ВЛ 10 кВ ф.14 ПС 110/35/10 кВ Труд для Техприсоединения ФКП Управление Заказчика КС Минобороны России, договор №42474249 от 09.04.24 (до 670 кВт; протяженность 5,3 км, в т.ч. ГНБ - 1,5 км) | O_ТВ-2723 | 2024 | 2024 | 112.4899 | 134.9879 | 148.2018 | 0 | 148.2018 | 50.9291 | 97.2727 | 0 | 134.9879 | 50.9291 | 0 | 50.9291 | 0 | 0 | 0 | 0 | 0 | 0 | 0 | 0 | 0 | 0 | 0 | 0 | 0 | 0
10.1.1.3 | Строительство ВЛ 10 кВ - воздушный участок ответвления оп.101 ВЛ 10 кВ ф.14 ПС 110/35/10 кВ Труд с установкой ответвительной арматуры, пункта секционирования с использованием реклоузеров (1 шт), разъединителей (3 шт), ПКУ (1 шт) до границы балансовой принадлежности Заявителя для Техприсоединения ФКП Управление Заказчика КС Минобороны России, договор №42474249 от 09.04.24 (до 670 кВт; протяженность 2,05 км) | O_ТВ-2724 | 2024 | 2024 | 17.5871 | 21.1045 | 23.1705 | 0 | 23.1705 | 11.4718 | 11.6987 | 0 | 21.1045 | 11.4718 | 0 | 11.4718 | 0 | 0 | 0 | 0 | 0 | 0 | 0 | 0 | 0 | 0 | 0 | 0 | 0 | 0
10.1.1.3 | Строительство ответвления оп.13-1 ВЛ 10 кВ ф.19 ПС 110/35/10 кВ Горицы с установкой ответвительной арматуры до строящейся КТП 10/0,4/250 кВА для Техприсоединения ООО Охотхозяйство Калининское, договор №42485280 от 29.03.24 (до 670 кВт; протяженность 0,015 км) | O_ТВ-2725 | 2024 | 2024 | 0.99888 | 1.1987 | 1.316 | 0 | 1.316 | 0.10586 | 1.2101 | 0 | 1.1987 | 0.10586 | 0 | 0.10586 | 0 | 0 | 0 | 0 | 0 | 0 | 0 | 0 | 0 | 0 | 0 | 0 | 0 | 0
10.1.1.3 | Строительство КТП 10/0,4/250 кВА ф.19 ПС 110/35/10 кВ Горицы для Техприсоединения ООО Охотхозяйство Калининское, договор №42485280 от 29.03.24 (до 670 кВт; трансформаторная мощность 0,25 МВА) | O_ТВ-2726 | 2024 | 2024 | 2.2213 | 2.6655 | 2.9265 | 0 | 2.9265 | 2.8263 | 0.10015 | 0 | 2.6655 | 2.8263 | 0 | 2.8263 | 0 | 0 | 0 | 0 | 0 | 0 | 0 | 0 | 0 | 0 | 0 | 0 | 0 | 0
10.1.1.3 | Строительство 2-х КЛ 0,4 кВ от строящейся КТП 10/0,4/250 кВА ф.19 ПС 110/35/10 кВ Горицы с установкой ВРЩ с ПУ (1 шт) на границе балансовой принадлежности Заявителя для Техприсоединения ООО Охотхозяйство Калининское, договор №42485280 от 29.03.24 (до 670 кВт; протяженность 0,03 км) | O_ТВ-2727 | 2024 | 2024 | 1.7638 | 2.1166 | 2.3238 | 0 | 2.3238 | 0.40562 | 1.9181 | 0 | 2.1166 | 0.40562 | 0 | 0.40562 | 0 | 0 | 0 | 0 | 0 | 0 | 0 | 0 | 0 | 0 | 0 | 0 | 0 | 0
10.1.1.3 | Строительство ответвления оп.3-45 ВЛ 10 кВ ф.13 ПС 35/10 кВ Уницы с установкой устройства ответвления, разъединителей (2 шт), пункта секционирования с использованием реклоузеров (1 шт), ПКУ (1 шт) до границы балансовой принадлежности Заявителя для Техприсоединения ООО РУМЕЛКО-АГРО, договор №42468811 от 27.03.24 (до 670 кВт; протяженность 0,24 км) | O_ТВ-2729 | 2024 | 2024 | 6.2795 | 7.5354 | 8.273 | 0 | 8.273 | 4.6725 | 3.6005 | 0 | 7.5354 | 4.6725 | 0 | 4.6725 | 0 | 0 | 0 | 0 | 0 | 0 | 0 | 0 | 0 | 0 | 0 | 0 | 0 | 0
10.1.4.2 | Модернизация ПС 35/10 кВ Волга с установкой дополнительных ячеек 10 кВ (1 шт) для Техприсоединения ФКП Управление Заказчика КС Минобороны России, договор №42445323 от 29.03.24 (свыше 670 кВт) | O_ТВ-2730 | 2024 | 2024 | 6.7484 | 8.0981 | 8.8908 | 0 | 8.8908 | 2.4184 | 6.4724 | 0 | 8.0981 | 2.4184 | 0 | 2.4184 | 0 | 0 | 0 | 0 | 0 | 0 | 0 | 0 | 0 | 0 | 0 | 0 | 0 | 0
10.1.1.3 | Строительство КЛ 10 кВ - кабельный участок ЛЭП 10 кВ от новой ячейки ПС 35/10 кВ Волга для Техприсоединения ФКП Управление Заказчика КС Минобороны России, договор №42445323 от 29.03.24 (свыше 670 кВт; протяженность 0,7 км) | O_ТВ-2731 | 2024 | 2024 | 5.7362 | 6.8834 | 7.5572 | 0 | 7.5572 | 3.2767 | 4.2805 | 0 | 6.8834 | 3.2767 | 0 | 3.2767 | 0 | 0 | 0 | 0 | 0 | 0 | 0 | 0 | 0 | 0 | 0 | 0 | 0 | 0
10.1.1.3 | Строительство ВЛ 10 кВ - воздушный участок ЛЭП 10 кВ от новой ячейки ПС 35/10 кВ Волга с установкой разъединителей (1 шт), ПКУ (1 шт) до границы балансовой принадлежности Заявителя для Техприсоединения ФКП Управление Заказчика КС Минобороны России, договор №42445323 от 29.03.24 (свыше 670 кВт; протяженность 0,05 км) | O_ТВ-2732 | 2024 | 2024 | 2.3445 | 2.8134 | 3.0889 | 0 | 3.0889 | 1.4189 | 1.67 | 0 | 2.8134 | 1.4189 | 0 | 1.4189 | 0 | 0 | 0 | 0 | 0 | 0 | 0 | 0 | 0 | 0 | 0 | 0 | 0 | 0
10.2.2.1 | Реконструкция участка ВЛ 0,4 кВ №1 ТП-206 ф.29 ПС 110/35/10 кВ Южная с изменением границ полосы отвода и охранных зон (Снятие ограничений в пользовании земельным участком ООО СПЕЦИАЛИЗИРОВАННЫЙ ЗАЙСТРОЙЩИК НОВЫЙ ГОРОД, договор №6900/04515/24 от 29.05.24, протяженность 0,095 км) | O_ТВ-2741 | 2024 | 2024 | 0.73249 | 0.87899 | 0.96503 | 0 | 0.96503 | 0.30656 | 0.65847 | 0 | 0.87899 | 0.30656 | 0 | 0.30656 | 0 | 0 | 0 | 0 | 0 | 0 | 0 | 0 | 0 | 0 | 0 | 0 | 0 | 0
10.2.2.1 | Реконструкция участка ЛЭП 6 кВ ф.14 ПС 35/6 кВ Мелково с установкой дополнительных анкерных опор (2 шт), разъединителей (2 шт), ОПН (6 шт), с переводом в кабельное исполнение с изменением границ полосы отвода и охранных зон (Снятие ограничений в пользовании земельным участком ИП Шабалина Е.А, договор №6900/04614/24 от 30.05.24, протяженность 0,7147 км, в т.ч. ГНБ - 0,043 км) | O_ТВ-2742 | 2024 | 2024 | 8.3844 | 10.0612 | 11.0461 | 0 | 11.0461 | 1.7928 | 9.2533 | 0 | 10.0612 | 1.7928 | 0 | 1.7928 | 0 | 0 | 0 | 0 | 0 | 0 | 0 | 0 | 0 | 0 | 0 | 0 | 0 | 0
10.2.2.1 | Реконструкция участка ЛЭП 6 кВ ф.10 ПС 35/6 кВ №10 с установкой дополнительных анкерных опор (2 шт), разъединителей (2 шт), ОПН (6 шт), с переводом в кабельное исполнение с изменением границ полосы отвода и охранных зон (Снятие ограничений в пользовании земельным участком ИП Шабалина Е.А, договор №6900/04614/24 от 30.05.24, протяженность 0,7129 км, в т.ч. ГНБ - 0,043 км) | O_ТВ-2743 | 2024 | 2024 | 8.0889 | 9.7067 | 10.6569 | 0 | 10.6569 | 1.7267 | 8.9301 | 0 | 9.7067 | 1.7267 | 0 | 1.7267 | 0 | 0 | 0 | 0 | 0 | 0 | 0 | 0 | 0 | 0 | 0 | 0 | 0 | 0
10.2.2.1 | Реконструкция участка ЛЭП 10 кВ ф.03 ПС 35/10 кВ Лисицкий Бор с установкой дополнительных анкерных опор (2 шт), разъединителей (2 шт), ОПН (6 шт), с переводом в кабельное исполнение с изменением границ полосы отвода и охранных зон (Снятие ограничений в пользовании земельным участком ООО Энкор Резорт, договор №6900/05306/26 от 14.06.24, протяженность 0,1112 км) | O_ТВ-2744 | 2024 | 2024 | 1.7686 | 2.1223 | 2.3301 | 0 | 2.3301 | 1.3111 | 1.019 | 0 | 2.1223 | 1.3111 | 0 | 1.3111 | 0 | 0 | 0 | 0 | 0 | 0 | 0 | 0 | 0 | 0 | 0 | 0 | 0 | 0
11.2.1.2 | Модернизация ПС 35/10 кВ Лесные Поляны с установкой дополнительных ячеек 10 кВ (2 шт), разъединителей 35 кВ (6 шт), с изменением схемы РУ 35 кВ (35-4Н) для оптимизации режимов сети 35 кВ | F_ЯР-57 | 2017 | 2026 | 23.7214 | 28.4657 | 33.7562 | 0 | 33.7562 | 21.4355 | 12.3207 | 2.3292 | 26.1365 | 21.4355 | 0 | 0 | 1.5303 | 17.5759 | 0 | 0 | 0 | 0 | 0 | 0 | 0 | 0 | 0 | 0 | 0 | 0
11.4 | Строительство ответвления ВЛ 10 кВ ф.02 ПС 35/10 кВ Тихменево до строящейся ТП-741 для разделения нагрузки участка сети д.Малое Паленово Рыбинский р-он (протяженность 1,652 км) | F_ЯР-272 | 2017 | 2024 | 10.1235 | 12.1482 | 12.5632 | 0 | 12.5632 | 5.3358 | 7.2273 | 0.24428 | 11.9039 | 5.3358 | 5.0902 | 0.001337 | 0 | 0 | 0 | 0 | 0 | 0 | 0 | 0 | 0 | 0 | 0 | 0 | 0 | 0
11.4 | Строительство ответвления оп.127 ВЛ 10 кВ ф.01 РП-10 Охотино ПС 35/10 кВ Николо-Корма с установкой разъединителей (2 шт) до строящейся ТП-745, для разделения нагрузки участка сети, с. Белозерово Рыбинский р-он (протяженность 0,966 км) | F_ЯР-298 | 2021 | 2025 | 7.3112 | 8.7735 | 10.061 | 0 | 10.061 | 4.2733 | 5.7877 | 0.16227 | 8.6112 | 4.2733 | 0 | 0.25249 | 3.8585 | 0 | 0 | 0 | 0 | 0 | 0 | 0 | 0 | 0 | 0 | 0 | 0 | 0
11.2.2.2 | Техперевооружение ВЛ 0,4 кВ №1 КТП-100 Глушицы ф.02 ПС 35/10 кВ Тихменево с заменой опор (23 шт) и провода, д.Малое Паленово Рыбинский р-он (протяженность 0,934 км) | F_ЯР-331 | 2017 | 2024 | 3.1353 | 3.7624 | 3.8907 | 0 | 3.8907 | 1.8298 | 2.0608 | 0.082825 | 3.6795 | 1.8298 | 1.7463 | 0.000677 | 0 | 0 | 0 | 0 | 0 | 0 | 0 | 0 | 0 | 0 | 0 | 0 | 0 | 0
11.2.2.2 | Модернизация участка (в пролете оп.414-415) ВЛ 10 кВ №07 Шарна ПС 110/27,5/10 кВ Любим с монтажом кабельной вставки (протяженность 0,089 км) | F_ЯР-356 | 2018 | 2024 | 7.5705 | 9.0846 | 9.9695 | 0 | 9.9695 | 3.7643 | 6.2052 | 0.013377 | 9.0713 | 3.7643 | 0.020818 | 3.7301 | 0 | 0 | 0 | 0 | 0 | 0 | 0 | 0 | 0 | 0 | 0 | 0 | 0 | 0
11.2.2.2 | Модернизация ответвления ВЛ 10 кВ ф.3 ПС 110/27,5/10 кВ Любим до строящейся ТП 10/0,4 кВ с монтажом кабельного участка для разделения нагрузки (протяженность 0,25 км) | F_ЯР-361 | 2018 | 2024 | 4.5879 | 5.5054 | 6.0385 | 0 | 6.0385 | 4.2096 | 1.829 | 0.040131 | 5.4653 | 4.2096 | 0.02314 | 4.1463 | 0 | 0 | 0 | 0 | 0 | 0 | 0 | 0 | 0 | 0 | 0 | 0 | 0 | 0
11.2.2.2 | Техперевооружение ВЛ 0,4 кВ №2 КТП-100 Кирьяново ф.01 ПС 35/10 кВ Николо-Корма с заменой провода и опор (9 шт), с.Белозерово Рыбинский р-он (инв.№3003759; протяженность 0,27 км) | F_ЯР-366 | 2021 | 2025 | 2.0456 | 2.4547 | 2.7937 | 0 | 2.7937 | 1.5839 | 1.2097 | 0.1887 | 2.2661 | 1.5839 | 0 | 0.084577 | 1.3107 | 0 | 0 | 0 | 0 | 0 | 0 | 0 | 0 | 0 | 0 | 0 | 0 | 0
11.2.2.2 | Модернизация участка (в пролете оп.319-320) ВЛ 10 кВ ф.06 Холм ПС 110/35/10 кВ Пречистое с монтажом кабельной вставки (протяженность 0,15 км) | F_ЯР-384 | 2018 | 2024 | 3.0149 | 3.6178 | 3.9709 | 0 | 3.9709 | 1.0176 | 2.9533 | 0.011148 | 3.6067 | 1.0176 | 0 | 1.0064 | 0 | 0 | 0 | 0 | 0 | 0 | 0 | 0 | 0 | 0 | 0 | 0 | 0 | 0
11.4 | Строительство ответвления оп.106 ВЛ 10 кВ ф.07 ПС 35/10 кВ Некрасово для кольцевания с оп.25 ВЛ 10 кВ ф.14 ПС 35/10 кВ Туношна Некрасовский р-он (протяженность 4,68 км) | F_ЯР-413 | 2025 | 2026 | 26.8578 | 32.2294 | 38.7867 | 0 | 38.7867 | 11.6522 | 27.1345 | 0 | 32.2294 | 11.6522 | 0 | 0 | 0.70824 | 10.9439 | 0 | 0 | 0 | 0 | 0 | 0 | 0 | 0 | 0 | 0 | 0 | 0
11.4 | Строительство ТП 10/0,4 кВ ТП-741 Паленово ф.02 ПС 35/10 кВ Тихменево для разделения нагрузки участка сети д.Малое Паленово Рыбинский р-он (трансформаторная мощность 0,063 МВА) | F_ЯР-740 | 2017 | 2024 | 1.4117 | 1.6941 | 1.7531 | 0 | 1.7531 | 1.1022 | 0.65099 | 0.013166 | 1.6809 | 1.1022 | 1.0837 | 0.005262 | 0 | 0 | 0 | 0 | 0 | 0 | 0 | 0 | 0 | 0 | 0 | 0 | 0 | 0
11.4 | Строительство ТП 10/0,4 кВ ТП-745 ф.01 РП-10 Охотино ПС 35/10 кВ Николо-Корма для разделения нагрузки участка сети с.Белозерово Рыбинский р-он (трансформаторная мощность 0,063 МВА) | F_ЯР-800 | 2021 | 2025 | 1.4117 | 1.6941 | 1.943 | 0 | 1.943 | 1.4831 | 0.45988 | 0.028964 | 1.6651 | 1.4831 | 0 | 0.08966 | 1.3645 | 0 | 0 | 0 | 0 | 0 | 0 | 0 | 0 | 0 | 0 | 0 | 0 | 0
11.2.1.2 | Техперевооружение ПС 110/35/6 кВ НПЗ с заменой масляных выключателей 110 кВ на элегазовые (2 шт) | G_ЯР-1419 | 2016 | 2024 | 68.6818 | 82.4182 | 85.4182 | 0 | 85.4182 | 70.7942 | 14.6241 | 1.2825 | 81.1357 | 70.7942 | 67.1616 | 2.3501 | 0 | 0 | 0 | 0 | 0 | 0 | 0 | 0 | 0 | 0 | 0 | 0 | 0 | 0
11.2.1.2 | Техперевооружение ПС 110/35/10 кВ Пречистое с заменой оборудования КРУН 10 кВ | G_ЯР-1484 | 2025 | 2026 | 11.1612 | 13.3935 | 16.1345 | 0 | 16.1345 | 8.3875 | 7.747 | 0 | 13.3935 | 8.3875 | 0 | 0 | 0.32281 | 8.0647 | 0 | 0 | 0 | 0 | 0 | 0 | 0 | 0 | 0 | 0 | 0 | 0
11.2.2.2 | Техперевооружение ВЛ 0,4 кВ №1, 2, 3 ТП-502 Слободка Кулаково ф.4 ПС 35/10 кВ Кулаково с заменой опор (36 шт) и провода (инв.№3002444, протяженность 3,708 км) | G_ЯР-1561 | 2018 | 2024 | 8.6889 | 10.4267 | 11.4107 | 0 | 11.4107 | 8.1382 | 3.2725 | 0.33854 | 10.0882 | 8.1382 | 0.043289 | 7.7563 | 0 | 0 | 0 | 0 | 0 | 0 | 0 | 0 | 0 | 0 | 0 | 0 | 0 | 0
11.2.2.2 | Техперевооружение ВЛ 0,4 кВ №1, 2 ТП-401 ф.2 ПС 220/110/10 кВ Ярославская с заменой опор (61 шт) и провода на СИП (инв. №3001187, протяженность 1,485 км) | G_ЯР-1568 | 2017 | 2024 | 5.1541 | 6.1849 | 6.7797 | 0 | 6.7797 | 2.2833 | 4.4964 | 0.10901 | 6.0759 | 2.2833 | 0 | 2.1743 | 0 | 0 | 0 | 0 | 0 | 0 | 0 | 0 | 0 | 0 | 0 | 0 | 0 | 0
11.2.2.2 | Техперевооружение ВЛ 0,4 кВ №1 КТП 10/0,4 кВ Веслево-2 ф.10 ПС 35/10 кВ Соломидино с заменой опор (35 шт) и провода на СИП (инв.№ 3002445, протяженность 2,295 км) | G_ЯР-1641 | 2018 | 2024 | 4.1021 | 4.9225 | 5.391 | 0 | 5.391 | 3.5212 | 1.8698 | 0.1187 | 4.8038 | 3.5212 | 0.018884 | 3.3836 | 0 | 0 | 0 | 0 | 0 | 0 | 0 | 0 | 0 | 0 | 0 | 0 | 0 | 0
11.2.2.2 | Модернизация ВЛ 110 кВ Ярославль - Рыбинск на участке ПС Северная - Западная совместной подвеской ВОЛС для организации технологических каналов связи | G_ЯР-1701 | 2015 | 2030 | 35.433 | 42.5196 | 54.0254 | 0 | 54.0254 | 3.271 | 50.7544 | 1.6443 | 40.8752 | 3.271 | 0.13306 | 0.13306 | 0.13306 | 0.13306 | 0.13306 | 0.13306 | 0.13306 | 0.69522 | 0 | 0 | 0 | 0 | 0 | 0 | 0 | 0
11.2.2.2 | Техперевооружение 2-цепной ВЛ 110 кВ Моторная-Инженерная с заменой провода и многогранных металлических опор (11 шт) по техсостоянию и совместным подвесом ВОЛС (протяженность 4,034 км) | H_ЯР-2046 | 2012 | 2027 | 282.2835 | 338.7402 | 411.7843 | 0 | 411.7843 | 219.0159 | 192.7684 | 36.6153 | 302.1249 | 219.0159 | 0.17764 | 0.19762 | 3.8494 | 57.8446 | 120.3313 | 0 | 0 | 0 | 0 | 0 | 0 | 0 | 0 | 0 | 0 | 0
11.4 | Строительство ответвления ВЛ 10 кВ ф.12 ПС 35/10 кВ Некрасово до ТП-382 для разделения нагрузки участка сети Некрасовский р-он (протяженность 0,325 км) | H_ЯР-2187 | 2017 | 2024 | 3.54 | 4.248 | 4.6564 | 0 | 4.6564 | 2.4391 | 2.2173 | 0.061889 | 4.1862 | 2.4391 | 0.013194 | 2.364 | 0 | 0 | 0 | 0 | 0 | 0 | 0 | 0 | 0 | 0 | 0 | 0 | 0 | 0
11.4 | Строительство ТП 10/0,4 кВ ТП-832 ф.12 ПС 35/10 кВ Некрасово для разделения нагрузки участка сети Некрасовский р-он (трансформаторная мощность 0,063 МВА) | H_ЯР-2188 | 2017 | 2024 | 1.8305 | 2.1966 | 2.4086 | 0 | 2.4086 | 1.1574 | 1.2512 | 0.023004 | 2.1736 | 1.1574 | 0.006296 | 1.1281 | 0 | 0 | 0 | 0 | 0 | 0 | 0 | 0 | 0 | 0 | 0 | 0 | 0 | 0
11.2.2.2 | Техперевооружение ВЛ 0,4 кВ №1, 2 ТП-476 ф.12 ПС 35/10 кВ Некрасово с заменой опор (32 шт) и провода (протяженность 2,21 км) | H_ЯР-2189 | 2017 | 2024 | 4.9565 | 5.9478 | 6.5113 | 0 | 6.5113 | 3.4687 | 3.0426 | 0.17119 | 5.7766 | 3.4687 | 0.018301 | 3.2792 | 0 | 0 | 0 | 0 | 0 | 0 | 0 | 0 | 0 | 0 | 0 | 0 | 0 | 0
11.4 | Строительство ответвления ВЛ 10 кВ ф.6 ПС 35/10 кВ Моделово-2 до строящейся ТП-781 для разделения нагрузки участка сети д.Шехнино Ярославский р-он (протяженность 0,674 км) | H_ЯР-2202 | 2018 | 2024 | 4.5936 | 5.5124 | 6.0391 | 0 | 6.0391 | 1.3184 | 4.7207 | 0.11189 | 5.4005 | 1.3184 | 0.006696 | 1.1998 | 0 | 0 | 0 | 0 | 0 | 0 | 0 | 0 | 0 | 0 | 0 | 0 | 0 | 0
11.4 | Строительство КТП 10/0,4 кВ ТП-781 ф.6 ПС 35/10 кВ Моделово-2 для разделения нагрузки участка сети д.Шехнино Ярославский р-он (трансформаторная мощность 0,4 МВА) | H_ЯР-2203 | 2018 | 2024 | 13.2389 | 15.8867 | 16.8355 | 0 | 16.8355 | 3.5098 | 13.3257 | 0.09161 | 15.7951 | 3.5098 | 2.0506 | 1.3676 | 0 | 0 | 0 | 0 | 0 | 0 | 0 | 0 | 0 | 0 | 0 | 0 | 0 | 0
11.2.2.2 | Техперевооружение ВЛ 0,4 кВ №3 ТП-456 ф.6 ПС 35/10 кВ Моделово-2 с заменой провода д.Шехнино Ярославский р-он (протяженность 0,985 км) | H_ЯР-2204 | 2018 | 2024 | 3.4268 | 4.1122 | 4.5051 | 0 | 4.5051 | 2.8586 | 1.6465 | 0.084148 | 4.028 | 2.8586 | 0.015398 | 2.759 | 0 | 0 | 0 | 0 | 0 | 0 | 0 | 0 | 0 | 0 | 0 | 0 | 0 | 0
11.2.1.2 | Техперевооружение ПС 110/10 кВ Чайка (инв.№ 11002661) с заменой масляных выключателей на вакуумные (13 шт), устройств РЗА в ячейках КРУ 10 кВ и оборудования системы постоянного оперативного тока | I_ЯР-2369 | 2016 | 2024 | 34.13 | 40.956 | 42.6299 | 0 | 42.6299 | 30.605 | 12.0249 | 0.23928 | 40.7167 | 30.605 | 27.3475 | 3.0182 | 0 | 0 | 0 | 0 | 0 | 0 | 0 | 0 | 0 | 0 | 0 | 0 | 0 | 0
11.2.1.2 | Техперевооружение ПС 35/10 кВ Машприбор (инв. № 13018525-00) с заменой трансформаторов тока (35 шт), устройств РЗА в ячейках КРУ 10 кВ (2 шт) и оборудования системы постоянного оперативного тока (2 пусковой комплекс) | I_ЯР-2375 | 2016 | 2024 | 15.8523 | 19.0228 | 19.6854 | 0 | 19.6854 | 7.7281 | 11.9573 | 0.060172 | 18.9626 | 7.7281 | 7.6559 | 0.012084 | 0 | 0 | 0 | 0 | 0 | 0 | 0 | 0 | 0 | 0 | 0 | 0 | 0 | 0
11.2.2.2 | Техперевооружение ВЛ 35 кВ Тихменево-Николо-Корма с заменой грозотроса (1,14 км) | I_ЯР-2382 | 2018 | 2024 | 2.3096 | 2.7716 | 3.0337 | 0 | 3.0337 | 1.0475 | 1.9863 | 0.09359 | 2.678 | 1.0475 | 0 | 0.95386 | 0 | 0 | 0 | 0 | 0 | 0 | 0 | 0 | 0 | 0 | 0 | 0 | 0 | 0
11.2.1.2 | Модернизация ПС 110/35/6 кВ Восточная (инв. №11007957) с установкой дополнительных ячеек 6 кВ (2 шт), разъединителя (2 шт), дугогасящего реактора (2 шт) | J_ЯР-2414 | 2012 | 2024 | 43.1672 | 51.8006 | 54.2753 | 0 | 54.2753 | 25.4973 | 28.778 | 0.33476 | 51.4659 | 25.4973 | 19.8788 | 5.2838 | 0 | 0 | 0 | 0 | 0 | 0 | 0 | 0 | 0 | 0 | 0 | 0 | 0 | 0
11.2.2.2 | Модернизация ВЛ 10 кВ ф.13 Кормоцех ПС 110/35/10 кВ Путятино с установкой дополнительных опор (3 шт), разъединителей (1 шт) для перевода нагрузки участка сети на стоящуюся ТП-631 д.Алексейцево Даниловский р-он (протяженность 0,061 км) | I_ЯР-2420 | 2017 | 2024 | 2.371 | 2.8451 | 3.1181 | 0 | 3.1181 | 0.51142 | 2.6066 | 0.047082 | 2.7981 | 0.51142 | 0.002577 | 0.46176 | 0 | 0 | 0 | 0 | 0 | 0 | 0 | 0 | 0 | 0 | 0 | 0 | 0 | 0
11.4 | Строительство СТП 10/0,4 кВ ТП-631 ф.13 ПС 110/35/10 кВ Путятино для разделения нагрузки участка сети д.Алексейцево Даниловский р-он (трансформаторная мощность 0,063 МВА) | I_ЯР-2421 | 2017 | 2024 | 1.7379 | 2.0855 | 2.2864 | 0 | 2.2864 | 1.1642 | 1.1221 | 0.02639 | 2.0591 | 1.1642 | 0.006315 | 1.1315 | 0 | 0 | 0 | 0 | 0 | 0 | 0 | 0 | 0 | 0 | 0 | 0 | 0 | 0
11.2.2.2 | Техперевооружение ВЛ 0,4 кВ №2 КТП 10/0,4 кВ Алексейцево ф.13 ПС 110/35/10 кВ Путятино с заменой опор (40 шт) и провода на СИП д.Алексейцево Даниловский р-он (инв.№ 3001092, протяженность 1,531 км) | I_ЯР-2422 | 2017 | 2024 | 5.4236 | 6.5083 | 7.1265 | 0 | 7.1265 | 3.5047 | 3.6218 | 0.17043 | 6.3379 | 3.5047 | 0.018505 | 3.3157 | 0 | 0 | 0 | 0 | 0 | 0 | 0 | 0 | 0 | 0 | 0 | 0 | 0 | 0
11.2.2.2 | Техперевооружение ВЛ 0,4 кВ №2 ТП-387 Хренино ф.2 ПС 35/10 кВ Ширинье с заменой опор (21 шт) и провода на СИП (протяженность 1,9 км) | I_ЯР-2446 | 2024 | 2025 | 6.6861 | 8.0233 | 9.2486 | 0 | 9.2486 | 4.3678 | 4.8808 | 0 | 8.0233 | 4.3678 | 0 | 0.014043 | 4.3537 | 0 | 0 | 0 | 0 | 0 | 0 | 0 | 0 | 0 | 0 | 0 | 0 | 0
11.4 | Строительство ответвления оп.16-1 ВЛ 10 кВ ф.32 Хабарово ПС 110/10 кВ Дружба до КТП Хабарово Деревня для разделения нагрузки участка сети д.Хабарово Даниловский р-он (протяженность 0,94 км) | I_ЯР-2613 | 2017 | 2024 | 6.0304 | 7.2365 | 7.9273 | 0 | 7.9273 | 2.8685 | 5.0587 | 0.15422 | 7.0822 | 2.8685 | 0.015065 | 2.6993 | 0 | 0 | 0 | 0 | 0 | 0 | 0 | 0 | 0 | 0 | 0 | 0 | 0 | 0
11.4 | Строительство ТП 10/0,4 кВ ТП-630 ф.32 Хабарово ПС 110/10 кВ Дружба для разделения нагрузки участка сети д.Хабарово Даниловский р-он (трансформаторная мощность 0,063 МВА) | I_ЯР-2614 | 2017 | 2024 | 1.4117 | 1.6941 | 1.8573 | 0 | 1.8573 | 1.1528 | 0.70457 | 0.020149 | 1.6739 | 1.1528 | 0.006286 | 1.1263 | 0 | 0 | 0 | 0 | 0 | 0 | 0 | 0 | 0 | 0 | 0 | 0 | 0 | 0
11.2.2.2 | Техперевооружение ВЛ 0,4 кВ №3 КТП-Хабарово деревня ф.32 Хабарово ПС 110/10 кВ Дружба с заменой повода на СИП и опор (11 шт) д. Хабарово Даниловский район (протяженность 0,53 км) | I_ЯР-2615 | 2017 | 2024 | 1.8928 | 2.2714 | 2.4879 | 0 | 2.4879 | 1.1449 | 1.343 | 0.051256 | 2.2201 | 1.1449 | 0.00607 | 1.0875 | 0 | 0 | 0 | 0 | 0 | 0 | 0 | 0 | 0 | 0 | 0 | 0 | 0 | 0
11.4 | Строительство участка оп.221 ВЛ 10 кВ ф.8 ПС 35/10 кВ Мышкин для кольцевания с ВЛ 10 кВ ф.1 ПС 110/35/10 кВ Крюково д.Крюково Мышкинский р-он (протяженность 0,4 км) | I_ЯР-2647 | 2018 | 2024 | 1.8482 | 2.2178 | 2.4305 | 0 | 2.4305 | 1.2491 | 1.1814 | 0.037545 | 2.1803 | 1.2491 | 0.006724 | 1.2048 | 0 | 0 | 0 | 0 | 0 | 0 | 0 | 0 | 0 | 0 | 0 | 0 | 0 | 0
11.2.1.1 | Реконструкция с заменой ТП 10/0,4 кВ ТП-176 ф.1 Крюковский ПС 110/35/10 кВ Крюково на проходную, с трансформаторами большей мощности для усиления участка сети д.Крюково Мышкинский район (трансформаторная мощность 0,32 МВА) | I_ЯР-2648 | 2018 | 2024 | 6.3627 | 7.6352 | 8.21 | 0 | 8.21 | 6.7984 | 1.4116 | 0.080447 | 7.5548 | 6.7984 | 2.3245 | 4.3935 | 0 | 0 | 0 | 0 | 0 | 0 | 0 | 0 | 0 | 0 | 0 | 0 | 0 | 0
11.4 | Строительство участков ВЛ 0,4 кВ №4, 5 ТП-176 ф.1 ПС 110/35/10 кВ Крюково совместным подвесом по существующим опорам для разделения нагрузки участка сети д.Крюково Мышкинский район (протяженность 0,73 км) | I_ЯР-2649 | 2018 | 2024 | 2.5188 | 3.0225 | 3.3128 | 0 | 3.3128 | 0.84134 | 2.4715 | 0.046346 | 2.9762 | 0.84134 | 0.004412 | 0.79058 | 0 | 0 | 0 | 0 | 0 | 0 | 0 | 0 | 0 | 0 | 0 | 0 | 0 | 0
11.2.1.2 | Модернизация ПС 35/10 кВ Урожай (инв.11002361) с установкой защит от дуговых замыканий (15 шт) | I_ЯР-2692 | 2018 | 2024 | 3.8155 | 4.5786 | 5.0256 | 0 | 5.0256 | 1.132 | 3.8936 | 0.011895 | 4.5667 | 1.132 | 0 | 1.1201 | 0 | 0 | 0 | 0 | 0 | 0 | 0 | 0 | 0 | 0 | 0 | 0 | 0 | 0
11.2.1.2 | Модернизация ПС 35/10 кВ Дмитрианово (инв.11004196) с установкой защит от дуговых замыканий (16 шт) | I_ЯР-2693 | 2018 | 2024 | 4.0415 | 4.8498 | 5.323 | 0 | 5.323 | 2.869 | 2.4541 | 0.015432 | 4.8344 | 2.869 | 0 | 2.8535 | 0 | 0 | 0 | 0 | 0 | 0 | 0 | 0 | 0 | 0 | 0 | 0 | 0 | 0
11.2.1.2 | Модернизация ПС 35/10 кВ Марково (инв.11004195) с установкой защит от дуговых замыканий (15 шт) | I_ЯР-2694 | 2018 | 2024 | 3.8155 | 4.5786 | 5.0253 | 0 | 5.0253 | 2.5782 | 2.4471 | 0.015432 | 4.5632 | 2.5782 | 0 | 2.5628 | 0 | 0 | 0 | 0 | 0 | 0 | 0 | 0 | 0 | 0 | 0 | 0 | 0 | 0
11.2.1.2 | Модернизация ПС 35/10 кВ Милюшино (ин.11007786) с установкой защит от дуговых замыканий (8 шт) | I_ЯР-2695 | 2018 | 2024 | 2.2335 | 2.6802 | 2.9411 | 0 | 2.9411 | 1.4076 | 1.5335 | 0.015401 | 2.6648 | 1.4076 | 0 | 1.3922 | 0 | 0 | 0 | 0 | 0 | 0 | 0 | 0 | 0 | 0 | 0 | 0 | 0 | 0
11.2.1.2 | Модернизация ПС 35/10 кВ Тихменево (ин.11007999) с установкой защит от дуговых замыканий (16 шт) | I_ЯР-2696 | 2018 | 2024 | 4.0415 | 4.8498 | 5.3233 | 0 | 5.3233 | 2.2336 | 3.0898 | 0.012192 | 4.8376 | 2.2336 | 0 | 2.2214 | 0 | 0 | 0 | 0 | 0 | 0 | 0 | 0 | 0 | 0 | 0 | 0 | 0 | 0
11.2.1.2 | Модернизация ПС 110/35/10 кВ Лом с монтажом антирезонансных измерительных трансформаторов напряжения 35 кВ (1 шт) | I_ЯР-2725 | 2018 | 2024 | 3.2573 | 3.9088 | 4.2819 | 0 | 4.2819 | 1.4539 | 2.8279 | 0.0974 | 3.8114 | 1.4539 | 0 | 1.3565 | 0 | 0 | 0 | 0 | 0 | 0 | 0 | 0 | 0 | 0 | 0 | 0 | 0 | 0
11.2.1.2 | Модернизация ПС 110/35/10 кВ Васильково с монтажом антирезонансных измерительных трансформаторов напряжения 35 кВ (1 шт) | I_ЯР-2726 | 2018 | 2024 | 1.5647 | 1.8776 | 2.0435 | 0 | 2.0435 | 1.6927 | 0.35072 | 0.18289 | 1.6947 | 1.6927 | 0 | 1.5099 | 0 | 0 | 0 | 0 | 0 | 0 | 0 | 0 | 0 | 0 | 0 | 0 | 0 | 0
11.2.1.2 | Техперевооружение РП 10 кВ РП-1 ф.615 ПС 110/35/10 кВ Ростов с заменой масляных выключателей на вакуумные (12 шт) и блоков микропроцессорных защит в существующих ячейках 10 кВ | I_ЯР-2741 | 2025 | 2027 | 58.7136 | 70.4563 | 85.3032 | 0 | 85.3032 | 64.026 | 21.2772 | 0 | 70.4563 | 64.026 | 0 | 0 | 0.29938 | 58.8049 | 4.9218 | 0 | 0 | 0 | 0 | 0 | 0 | 0 | 0 | 0 | 0 | 0
11.2.1.2 | Техперевооружение РП 10 кВ РП-2 ф.Город-1 ПС 10/10 кВ Ростов-тяговая с заменой масляных выключателей на вакуумные (18 шт) и блоков микропроцессорных защит в существующих ячейках 10 кВ | I_ЯР-2742 | 2025 | 2027 | 61.3674 | 73.6409 | 91.035 | 0 | 91.035 | 53.6183 | 37.4167 | 0 | 73.6409 | 53.6183 | 0 | 0 | 0.34919 | 24.3362 | 28.9329 | 0 | 0 | 0 | 0 | 0 | 0 | 0 | 0 | 0 | 0 | 0
11.2.2.2 | Модернизация ВЛ 10 кВ ф.613 ПС 110/35/10 кВ Ростов с монтажом кабельного участка г.Ростов (протяженность 1,4 км) | I_ЯР-2752 | 2025 | 2026 | 10.9062 | 13.0875 | 15.7393 | 0 | 15.7393 | 6.6166 | 9.1227 | 0 | 13.0875 | 6.6166 | 0 | 0 | 0.50436 | 6.1122 | 0 | 0 | 0 | 0 | 0 | 0 | 0 | 0 | 0 | 0 | 0 | 0
11.2.2.2 | Модернизация ВЛ 10 кВ ф.11 РП-2 ф.Город-1 ПС 10/10 кВ Ростов-Тяговая с монтажом кабельных вставок на участках РП-2 - ТП-010 - ТП-011 г. Ростов (протяженность 0,55 км) | I_ЯР-2756 | 2025 | 2026 | 4.6746 | 5.6095 | 6.7407 | 0 | 6.7407 | 2.6293 | 4.1114 | 0 | 5.6095 | 2.6293 | 0 | 0 | 0.24715 | 2.3821 | 0 | 0 | 0 | 0 | 0 | 0 | 0 | 0 | 0 | 0 | 0 | 0
11.4 | Строительство ВЛ 10 кВ ф.3 ПС 35/10 кВ Дыбино для резервирования э/с потребителей д.Власуново Любимский р-он (протяжённость 3,0 км) | I_ЯР-2775 | 2025 | 2026 | 17.5022 | 21.0026 | 25.2611 | 0 | 25.2611 | 6.7889 | 18.4721 | 0 | 21.0026 | 6.7889 | 0 | 0 | 0.50082 | 6.2881 | 0 | 0 | 0 | 0 | 0 | 0 | 0 | 0 | 0 | 0 | 0 | 0
11.4 | Строительство ВЛ 10 кВ ф.5 ПС 35/10 кВ Дыбино для резервирования э/с потребителей д.Рузбугино, д.Фомино, д.Андрюково Любимский р-н (протяжённость 2,0 км) | I_ЯР-2776 | 2025 | 2026 | 11.9334 | 14.32 | 17.2266 | 0 | 17.2266 | 5.7105 | 11.5161 | 0 | 14.32 | 5.7105 | 0 | 0 | 0.39857 | 5.3119 | 0 | 0 | 0 | 0 | 0 | 0 | 0 | 0 | 0 | 0 | 0 | 0
11.2.1.1 | Реконструкция с заменой КТП 10/0,4 кВ (250 на 320 кВА) ТП 312 ф.3 ПС 35/10 кВ Дыбино для повышения категорийности СЗО д. Закобякино Любимский район (трансформаторная мощность 0,320 МВА) | I_ЯР-2778 | 2025 | 2026 | 4.7372 | 5.6847 | 6.8515 | 0 | 6.8515 | 4.4063 | 2.4452 | 0 | 5.6847 | 4.4063 | 0 | 0 | 0.12068 | 4.2856 | 0 | 0 | 0 | 0 | 0 | 0 | 0 | 0 | 0 | 0 | 0 | 0
11.4 | Строительство 2-х КЛ 10 кВ ПС 110/10 кВ Перевал до РП 33 в рамках мероприятий по надежности э/с потребителей г.Ярославль мкр.Норское (протяженность 5,0 км) | I_ЯР-2781 | 2025 | 2027 | 40.8318 | 48.9981 | 60.0009 | 0 | 60.0009 | 30.899 | 29.1019 | 0 | 48.9981 | 30.899 | 0 | 0 | 1.6495 | 17.6763 | 11.5732 | 0 | 0 | 0 | 0 | 0 | 0 | 0 | 0 | 0 | 0 | 0
11.2.2.2 | Модернизация ВЛ 35 кВ Филинская-1, 2 с заходами на ПС 35/10 кВ Лесные Поляны, с монтажом участка 2-й цепи в пролете оп.№8-24 (протяженность 0,266 км) | I_ЯР-2793 | 2017 | 2025 | 6.3272 | 7.5926 | 8.7454 | 0 | 8.7454 | 4.8414 | 3.9041 | 0.053336 | 7.5393 | 4.8414 | 0 | 0 | 4.788 | 0 | 0 | 0 | 0 | 0 | 0 | 0 | 0 | 0 | 0 | 0 | 0 | 0
11.2.1.2 | Модернизация ПС 110/35/10 кВ Ростов с установкой регистраторов аварийных событий (РАС) | I_ЯР-2798 | 2016 | 2025 | 10.8001 | 12.9602 | 14.8857 | 0 | 14.8857 | 13.2521 | 1.6336 | 0.12052 | 12.8396 | 13.2521 | 0 | 0.70064 | 12.4309 | 0 | 0 | 0 | 0 | 0 | 0 | 0 | 0 | 0 | 0 | 0 | 0 | 0
11.2.1.2 | Модернизация ПС 110/35/10 кВ Аббакумцево с установкой регистраторов аварийных событий (РАС) | I_ЯР-2800 | 2018 | 2025 | 9.3818 | 11.2582 | 12.9258 | 0 | 12.9258 | 10.9696 | 1.9563 | 0.14496 | 11.1132 | 10.9696 | 0 | 0.55848 | 10.2661 | 0 | 0 | 0 | 0 | 0 | 0 | 0 | 0 | 0 | 0 | 0 | 0 | 0
11.2.1.2 | Модернизация ПС 110/35/10 кВ Углич с установкой регистраторов аварийных событий (РАС) | I_ЯР-2801 | 2018 | 2025 | 9.3818 | 11.2582 | 12.9256 | 0 | 12.9256 | 11.2903 | 1.6352 | 0.149 | 11.1092 | 11.2903 | 0 | 0.56866 | 10.5727 | 0 | 0 | 0 | 0 | 0 | 0 | 0 | 0 | 0 | 0 | 0 | 0 | 0
11.2.1.2 | Модернизация ПС 35/10 кВ Знамово (инв.11008077) с установкой защит от дуговых замыканий (14 шт) | M_ЯР-2971 | 2023 | 2024 | 3.5895 | 4.3074 | 4.7274 | 0 | 4.7274 | 2.3526 | 2.3748 | 0 | 4.3074 | 2.3526 | 0.014086 | 2.3385 | 0 | 0 | 0 | 0 | 0 | 0 | 0 | 0 | 0 | 0 | 0 | 0 | 0 | 0
11.2.1.2 | Модернизация ПС 35/10 кВ Ватолино (инв.11001731) с установкой защит от дуговых замыканий (16 шт) | K_ЯР-2972 | 2023 | 2024 | 3.8155 | 4.5786 | 5.0227 | 0 | 5.0227 | 1.2391 | 3.7836 | 0 | 4.5786 | 1.2391 | 0.01756 | 1.2215 | 0 | 0 | 0 | 0 | 0 | 0 | 0 | 0 | 0 | 0 | 0 | 0 | 0 | 0
11.2.1.2 | Модернизация ПС 35/10 кВ Ведерники (инв.11001907) с установкой защит от дуговых замыканий (16 шт) | K_ЯР-2974 | 2023 | 2024 | 4.7195 | 5.6634 | 6.2161 | 0 | 6.2161 | 1.7977 | 4.4183 | 0 | 5.6634 | 1.7977 | 0.008604 | 1.7891 | 0 | 0 | 0 | 0 | 0 | 0 | 0 | 0 | 0 | 0 | 0 | 0 | 0 | 0
11.2.1.2 | Модернизация ПС 35/10 кВ Горки (инв.11004691) с установкой защит от дуговых замыканий (13 шт) | M_ЯР-2975 | 2023 | 2024 | 2.7191 | 3.2629 | 3.5807 | 0 | 3.5807 | 1.9817 | 1.599 | 0 | 3.2629 | 1.9817 | 0.0158 | 1.9659 | 0 | 0 | 0 | 0 | 0 | 0 | 0 | 0 | 0 | 0 | 0 | 0 | 0 | 0
11.2.1.2 | Модернизация ПС 35/10 кВ Пружинино (инв.11005256) с установкой защит от дуговых замыканий (14 шт) | M_ЯР-2976 | 2023 | 2024 | 3.1782 | 3.8138 | 4.1855 | 0 | 4.1855 | 2.0001 | 2.1855 | 0 | 3.8138 | 2.0001 | 0.013445 | 1.9866 | 0 | 0 | 0 | 0 | 0 | 0 | 0 | 0 | 0 | 0 | 0 | 0 | 0 | 0
11.2.1.2 | Модернизация ПС 35/10 кВ Волна (инв. 11003040) с установкой защит от дуговых замыканий (18 шт) | K_ЯР-2978 | 2023 | 2024 | 4.4935 | 5.3922 | 5.9183 | 0 | 5.9183 | 1.7256 | 4.1928 | 0 | 5.3922 | 1.7256 | 0.008604 | 1.717 | 0 | 0 | 0 | 0 | 0 | 0 | 0 | 0 | 0 | 0 | 0 | 0 | 0 | 0
11.2.4.2 | Модернизация внешнего ограждения (0,22 км) ПС 110/35/10 кВ Аббакумцево | J_ЯР-3101 | 2019 | 2024 | 5.5405 | 6.6486 | 7.291 | 0 | 7.291 | 2.7375 | 4.5535 | 0.085655 | 6.5629 | 2.7375 | 0 | 2.6518 | 0 | 0 | 0 | 0 | 0 | 0 | 0 | 0 | 0 | 0 | 0 | 0 | 0 | 0
11.2.4.2 | Модернизация объектов РПБ Пошехонского РЭС с монтажом оборудования систем охранного видеонаблюдения г.Пошехонье, ул. Рыбинская, д. 49 | J_ЯР-3119 | 2018 | 2025 | 3.9398 | 4.7278 | 5.4283 | 0 | 5.4283 | 1.788 | 3.6403 | 0.14649 | 4.5813 | 1.788 | 0 | 0 | 1.6415 | 0 | 0 | 0 | 0 | 0 | 0 | 0 | 0 | 0 | 0 | 0 | 0 | 0
11.2.4.2 | Модернизация ПС 35-110 кВ с монтажом оборудования инженерно-технических средств охраны (ПС 110 кВ: Новоселки, Дружба, Веретье, Покров, ТРК, Туфаново, Шурскол, Полиграфмаш, Залесье, Лом, Пречистое, Ростов, Халдеево, Константиново, НПЗ, Луговая; ПС 35 кВ: Бурмакино-1, Заозерье, Кулаково, Раменье, Филимоново, ГПС Ярославль, Ведерники, Аниково, Арефино, Борок, Курба, Князёво, Покров, Милюшино, Сить, Профилакторий, Тихменево, Шашково, Ставотино, Заволжская, Каменники, Келноть, Кирпичная, Купань) | J_ЯР-3121 | 2025 | 2027 | 76.9321 | 92.3185 | 115.7606 | 0 | 115.7606 | 62.8871 | 52.8735 | 0 | 92.3185 | 62.8871 | 0 | 0 | 2.8349 | 3.5861 | 56.4661 | 0 | 0 | 0 | 0 | 0 | 0 | 0 | 0 | 0 | 0 | 0
11.2.1.2 | Техперевооружение ПС 110/35/6 кВ Восточная с заменой приводов разъединителей (26 шт), заземлителей (2 шт), оборудования систем телемеханики и устройств РЗА (ССПИ) | J_ЯР-3145 | 2020 | 2029 | 234.0834 | 280.9001 | 383.1369 | 0 | 383.1369 | 137.8095 | 245.3275 | 2.8722 | 278.0279 | 137.8095 | 0 | 0 | 0 | 0 | 0 | 27.9485 | 106.9888 | 0 | 0 | 0 | 0 | 0 | 0 | 0 | 0 | 0
11.2.1.2 | Техперевооружение ПС 110/6/6 кВ Северная с заменой оборудования систем телемеханика и устройств РЗА (ССПИ) | J_ЯР-3146 | 2020 | 2029 | 176.0738 | 211.2886 | 285.5029 | 0 | 285.5029 | 239.955 | 45.5479 | 4.9625 | 206.3261 | 239.955 | 0 | 8.8747 | 0 | 0 | 0 | 38.425 | 187.6928 | 0 | 0 | 0 | 0 | 0 | 0 | 0 | 0 | 0
11.2.1.2 | Техперевооружение ПС 110/10/6 кВ Ярцево с заменой оборудования систем телемеханики и устройств РЗА (ССПИ) | J_ЯР-3147 | 2020 | 2029 | 119.0949 | 142.9139 | 194.4617 | 0 | 194.4617 | 181.1692 | 13.2925 | 3.488 | 139.4259 | 181.1692 | 0 | 0 | 0 | 0 | 0 | 30.9431 | 146.7381 | 0 | 0 | 0 | 0 | 0 | 0 | 0 | 0 | 0
11.2.1.2 | Техперевооружение ПС 110/10 кВ Алтыново с заменой оборудования систем телемеханики и устройств РЗА (ССПИ) | J_ЯР-3148 | 2020 | 2029 | 149.6423 | 179.5708 | 243.3384 | 0 | 243.3384 | 198.9192 | 44.4192 | 4.3346 | 175.2362 | 198.9192 | 0 | 0 | 0 | 0 | 0 | 52.6194 | 141.9652 | 0 | 0 | 0 | 0 | 0 | 0 | 0 | 0 | 0
11.2.1.2 | Техперевооружение ПС 110/6/6 кВ Которосль с заменой первичного оборудования ТМ, устройств РЗА, с установкой регистраторов аварийных событий (РАС; ССПИ) | J_ЯР-3155 | 2025 | 2027 | 22.1287 | 26.5544 | 33.2948 | 0 | 33.2948 | 28.9455 | 4.3493 | 0 | 26.5544 | 28.9455 | 0 | 0 | 1.3466 | 1.6171 | 25.9818 | 0 | 0 | 0 | 0 | 0 | 0 | 0 | 0 | 0 | 0 | 0
11.2.1.2 | Техперевооружение ПС 110/10/10 кВ Новоселки с заменой первичного оборудования ТМ, устройств РЗА, с установкой регистраторов аварийных событий (РАС; ССПИ) | J_ЯР-3156 | 2025 | 2027 | 22.1287 | 26.5544 | 33.3085 | 0 | 33.3085 | 22.5335 | 10.7749 | 0 | 26.5544 | 22.5335 | 0 | 0 | 0.93833 | 1.2663 | 20.3289 | 0 | 0 | 0 | 0 | 0 | 0 | 0 | 0 | 0 | 0 | 0
11.2.1.2 | Техперевооружение ПС 110/10 кВ ПГУ-ТЭС с заменой первичного оборудования ТМ, устройств РЗА, с установкой регистраторов аварийных событий (РАС; ССПИ) | J_ЯР-3157 | 2024 | 2026 | 39.2692 | 47.123 | 56.4941 | 0 | 56.4941 | 12.7679 | 43.7263 | 0 | 47.123 | 12.7679 | 0 | 0.56946 | 0.71388 | 11.4845 | 0 | 0 | 0 | 0 | 0 | 0 | 0 | 0 | 0 | 0 | 0 | 0
11.2.1.2 | Техперевооружение ПС 110/6/6 кВ Перекоп с заменой первичного оборудования ТМ, устройств РЗА, с установкой регистраторов аварийных событий (РАС; ССПИ) | J_ЯР-3158 | 2024 | 2026 | 29.9081 | 35.8897 | 43.0906 | 0 | 43.0906 | 39.7841 | 3.3065 | 0 | 35.8897 | 39.7841 | 0 | 1.0792 | 2.3188 | 36.3862 | 0 | 0 | 0 | 0 | 0 | 0 | 0 | 0 | 0 | 0 | 0 | 0
11.2.1.2 | Техперевооружение ПС 110/35/6 кВ Переславль с заменой приводов разъединителей (3 шт), заземлителей (2 шт), первичного оборудования ТМ (ССПИ) | J_ЯР-3159 | 2026 | 2027 | 32.3231 | 38.7877 | 48.8139 | 0 | 48.8139 | 29.0638 | 19.7501 | 0 | 38.7877 | 29.0638 | 0 | 0 | 0 | 1.8444 | 27.2194 | 0 | 0 | 0 | 0 | 0 | 0 | 0 | 0 | 0 | 0 | 0
11.2.1.2 | Техперевооружение ПС 110/35/10 кВ Пищалкино с заменой приводов разъединителей (6 шт), заземлителей (2 шт), первичного оборудования ТМ (ССПИ) | J_ЯР-3161 | 2026 | 2027 | 34.4506 | 41.3407 | 52.0274 | 0 | 52.0274 | 29.2645 | 22.7629 | 0 | 41.3407 | 29.2645 | 0 | 0 | 0 | 1.8495 | 27.4149 | 0 | 0 | 0 | 0 | 0 | 0 | 0 | 0 | 0 | 0 | 0
11.4 | Строительство ответвления оп.249 ВЛ 10 кВ ф.6 ПС 35/10 кВ Середа до ТП-646 с установкой разъединителей (2 шт) для разделения нагрузки участка сети д.Баскаково Даниловский р-он (протяженность 0,81 км) | J_ЯР-3460 | 2021 | 2024 | 5.3064 | 6.3677 | 6.9677 | 0 | 6.9677 | 2.6791 | 4.2886 | 0.2345 | 6.1332 | 2.6791 | 0.002545 | 2.4421 | 0 | 0 | 0 | 0 | 0 | 0 | 0 | 0 | 0 | 0 | 0 | 0 | 0 | 0
11.4 | Строительство ТП 10/0,4 кВ ТП-646 ф.6 ПС 35/10 кВ Середа для разделения нагрузки участка сети д.Баскаково Даниловский р-он (трансформаторная мощность 0,063 МВА) | J_ЯР-3461 | 2021 | 2025 | 1.4117 | 1.6941 | 1.9425 | 0 | 1.9425 | 1.232 | 0.71045 | 0.03023 | 1.6638 | 1.232 | 0 | 0.078526 | 1.1233 | 0 | 0 | 0 | 0 | 0 | 0 | 0 | 0 | 0 | 0 | 0 | 0 | 0
11.4 | Строительство участка ВЛ 0,4 кВ ТП-646 ф.6 ПС 35/10 кВ Середа до ТП-560 для разделения нагрузки участка сети д.Баскаково Даниловский р-он (протяженность 0,444 км) | J_ЯР-3462 | 2021 | 2025 | 1.6236 | 1.9484 | 2.2323 | 0 | 2.2323 | 1.3311 | 0.90119 | 0.046547 | 1.9018 | 1.3311 | 0 | 0.084242 | 1.2003 | 0 | 0 | 0 | 0 | 0 | 0 | 0 | 0 | 0 | 0 | 0 | 0 | 0
11.2.1.2 | Техперевооружение ПС 110/10/6 кВ Ярцево с заменой оборудования систем бесперебойного питания АСТУ | K_ЯР-3570 | 2025 | 2026 | 7.4487 | 8.9384 | 10.7707 | 0 | 10.7707 | 0.6476 | 10.1231 | 0 | 8.9384 | 0.6476 | 0 | 0 | 0.020991 | 0.62661 | 0 | 0 | 0 | 0 | 0 | 0 | 0 | 0 | 0 | 0 | 0 | 0
11.1.1.3 | Строительство 2-х КЛ 10 кВ ф.1, 2 ПС 110/10 кВ ТРК до границ участка Заявителя для Техприсоединения ООО Дата центр договор №41906367 от 17.12.19 (свыше 670 кВт; протяженность 5,098 км, в том числе ГНБ - 0,244 км) | K_ЯР-3571 | 2021 | 2025 | 41.5567 | 49.8681 | 57.2057 | 0 | 57.2057 | 20.0485 | 37.1572 | 1.6619 | 48.2062 | 20.0485 | 0 | 0.22984 | 18.1568 | 0 | 0 | 0 | 0 | 0 | 0 | 0 | 0 | 0 | 0 | 0 | 0 | 0
11.1.4.2 | Техперевооружение ПС 110/10 кВ ТРК с заменой трансформаторов тока 10 кВ (6 шт) для Техприсоединения ООО Дата центр договор №41906367 от 17.12.19 (свыше 670 кВт) | K_ЯР-3572 | 2021 | 2024 | 2.5345 | 3.0414 | 3.3356 | 0 | 3.3356 | 0.64013 | 2.6954 | 0.035958 | 3.0054 | 0.64013 | 0 | 0.60417 | 0 | 0 | 0 | 0 | 0 | 0 | 0 | 0 | 0 | 0 | 0 | 0 | 0 | 0
11.2.1.2 | Техперевооружение ПС 110/10 кВ Алтыново с заменой оборудования систем бесперебойного питания АСТУ | K_ЯР-3573 | 2025 | 2026 | 1.7333 | 2.08 | 2.5064 | 0 | 2.5064 | 0.6476 | 1.8588 | 0 | 2.08 | 0.6476 | 0 | 0 | 0.020991 | 0.62661 | 0 | 0 | 0 | 0 | 0 | 0 | 0 | 0 | 0 | 0 | 0 | 0
11.2.1.2 | Техперевооружение ПС 110/35/10 кВ Климатино с заменой оборудования систем бесперебойного питания АСТУ | K_ЯР-3574 | 2025 | 2026 | 1.7333 | 2.08 | 2.5064 | 0 | 2.5064 | 0.6476 | 1.8588 | 0 | 2.08 | 0.6476 | 0 | 0 | 0.020991 | 0.62661 | 0 | 0 | 0 | 0 | 0 | 0 | 0 | 0 | 0 | 0 | 0 | 0
11.2.1.2 | Техперевооружение ПС 110/35/10 кВ Борисоглеб с заменой оборудования систем бесперебойного питания АСТУ | K_ЯР-3576 | 2025 | 2026 | 1.7333 | 2.08 | 2.5064 | 0 | 2.5064 | 0.6476 | 1.8588 | 0 | 2.08 | 0.6476 | 0 | 0 | 0.020991 | 0.62661 | 0 | 0 | 0 | 0 | 0 | 0 | 0 | 0 | 0 | 0 | 0 | 0
11.2.1.2 | Техперевооружение ПС 110/35/10 кВ Техникум с заменой оборудования систем бесперебойного питания АСТУ | K_ЯР-3577 | 2025 | 2026 | 1.7333 | 2.08 | 2.5064 | 0 | 2.5064 | 0.6476 | 1.8588 | 0 | 2.08 | 0.6476 | 0 | 0 | 0.020991 | 0.62661 | 0 | 0 | 0 | 0 | 0 | 0 | 0 | 0 | 0 | 0 | 0 | 0
11.2.1.2 | Техперевооружение ПС 110/10 кВ Юрьевская Слобода с заменой оборудования систем бесперебойного питания АСТУ | K_ЯР-3578 | 2025 | 2026 | 1.7333 | 2.08 | 2.5064 | 0 | 2.5064 | 0.6476 | 1.8588 | 0 | 2.08 | 0.6476 | 0 | 0 | 0.020991 | 0.62661 | 0 | 0 | 0 | 0 | 0 | 0 | 0 | 0 | 0 | 0 | 0 | 0
11.2.4.2 | Модернизация зданий и производственных помещений Рыбинского РЭС с монтажом оборудования систем охранно-пожарной сигнализации, оповещения и управления эвакуацией (9 шт), г.Рыбинск ул.Кулибина, 14 | L_ЯР-3710 | 2021 | 2028 | 45.6078 | 54.7293 | 71.8229 | 0 | 71.8229 | 33.7888 | 38.0341 | 0.66431 | 54.065 | 33.7888 | 0 | 0 | 0 | 0 | 2.0789 | 31.0456 | 0 | 0 | 0 | 0 | 0 | 0 | 0 | 0 | 0 | 0
11.2.2.2 | Техперевооружение ВЛ 110 кВ Уткинская, Туфановская, Даниловская-1, Путятинская, Янтарная, Даниловская-2 с заменой опор (12 шт), изоляторов (1622 шт) (предписание ЦТН РУТН от 13.08.20 №АП-Ц-154-20-КПП; 2-этап) | L_ЯР-3722 | 2022 | 2025 | 41.7256 | 50.0707 | 55.5527 | 0 | 55.5527 | 25.2532 | 30.2995 | 0.10694 | 49.9638 | 25.2532 | 0 | 19.7386 | 5.4077 | 0 | 0 | 0 | 0 | 0 | 0 | 0 | 0 | 0 | 0 | 0 | 0 | 0
11.2.2.2 | Техперевооружение ВЛ 110 кВ Уткинская, Туфановская, Даниловская-1, Путятинская, Янтарная, Даниловская-2 с заменой опор (8 шт), изоляторов (1464 шт) (предписание ЦТН РУТН от 13.08.20 №АП-Ц-154-20-КПП; 3-этап) | L_ЯР-3723 | 2023 | 2025 | 25.7208 | 30.8649 | 34.4302 | 0 | 34.4302 | 18.8232 | 15.607 | 0 | 30.8649 | 18.8232 | 0.069339 | 12.6437 | 6.1101 | 0 | 0 | 0 | 0 | 0 | 0 | 0 | 0 | 0 | 0 | 0 | 0 | 0
11.2.2.2 | Техперевооружение ВЛ 110 кВ Уткинская, Туфановская, Даниловская-1, Путятинская, Янтарная, Даниловская-2 с заменой опор (2 шт), изоляторов (1536 шт) (предписание ЦТН РУТН от 13.08.20 №АП-Ц-154-20-КПП; 4-этап) | L_ЯР-3724 | 2024 | 2026 | 13.9557 | 16.7468 | 20.1318 | 0 | 20.1318 | 10.0253 | 10.1065 | 0 | 16.7468 | 10.0253 | 0 | 0.12004 | 0.61362 | 9.2916 | 0 | 0 | 0 | 0 | 0 | 0 | 0 | 0 | 0 | 0 | 0 | 0
11.2.2.2 | Техперевооружение ВЛ 110 кВ Шестихино-Правдино, Пищалкинская с заменой опор (15 шт), изоляторов (810 шт) (предписание ЦТН РУТН от 29.07.20 №АП-Ц-127-20-КПП; 2-этап) | L_ЯР-3727 | 2022 | 2024 | 64.7436 | 77.6924 | 80.9588 | 0 | 80.9588 | 15.6823 | 65.2765 | 0.10558 | 77.5868 | 15.6823 | 13.784 | 1.7928 | 0 | 0 | 0 | 0 | 0 | 0 | 0 | 0 | 0 | 0 | 0 | 0 | 0 | 0
11.2.1.1 | Реконструкция с заменой ТП 10/0,4 кВ (0,16 на 0,25 МВА) ТП-079 ф.06 ПС 110/35/10 кВ Нила в рамках мероприятий по надежности э/с потребителей с.Воронцово Переславский р-он (трансформаторная мощность 0,25 МВА) | L_ЯР-3780 | 2021 | 2024 | 2.2782 | 2.7338 | 2.9016 | 0 | 2.9016 | 2.7528 | 0.14885 | 0.058122 | 2.6757 | 2.7528 | 1.503 | 1.1917 | 0 | 0 | 0 | 0 | 0 | 0 | 0 | 0 | 0 | 0 | 0 | 0 | 0 | 0
11.2.2.2 | Техперевооружение ВЛ 0,4 кВ №1, 2 ТП-079 ф.06 ПС 110/35/10 кВ Нила с заменой провода на СИП и опор (54 шт), с.Воронцово Переславский р-он (протяженность 3,205 км) | L_ЯР-3781 | 2021 | 2024 | 8.8954 | 10.6745 | 11.6916 | 0 | 11.6916 | 5.6529 | 6.0387 | 0.24662 | 10.4279 | 5.6529 | 0.030005 | 5.3763 | 0 | 0 | 0 | 0 | 0 | 0 | 0 | 0 | 0 | 0 | 0 | 0 | 0 | 0
11.2.2.2 | Техперевооружение ВЛ 0,4 кВ №1, 2 ТП-197 ф.06 ПС 35/10 кВ Глебово с заменой провода на СИП и опор (32 шт), с.Глебовское Переславский р-он (протяженность 2,567 км) | L_ЯР-3786 | 2021 | 2024 | 10.5153 | 12.6184 | 13.8286 | 0 | 13.8286 | 4.7505 | 9.0781 | 0.21158 | 12.4068 | 4.7505 | 0.025196 | 4.5137 | 0 | 0 | 0 | 0 | 0 | 0 | 0 | 0 | 0 | 0 | 0 | 0 | 0 | 0
11.2.1.1 | Реконструкция с заменой ТП 10/0,4 кВ (0,1 на 0,16 МВА) ТП-776 ф.02 Ситницы ПС 35/10 кВ Нагорье в рамках мероприятий по надежности э/с потребителей д.Евстигнеево Переславский р-он (трансформаторная мощность 0,16 МВА) | L_ЯР-3796 | 2021 | 2024 | 2.0366 | 2.444 | 2.6089 | 0 | 2.6089 | 2.5331 | 0.075757 | 0.040685 | 2.4033 | 2.5331 | 1.1574 | 1.335 | 0 | 0 | 0 | 0 | 0 | 0 | 0 | 0 | 0 | 0 | 0 | 0 | 0 | 0
11.2.2.2 | Техперевооружение ВЛ 0,4 кВ №1, 2 ТП-776 ф.02 Ситницы ПС 35/10 кВ Нагорье с заменой опор (46 шт) и провода д.Евстигнеево Переславский р-он (протяженность 2,529 км) | L_ЯР-3797 | 2021 | 2024 | 8.5555 | 10.2667 | 11.2498 | 0 | 11.2498 | 4.7918 | 6.458 | 0.18705 | 10.0796 | 4.7918 | 0.025557 | 4.5792 | 0 | 0 | 0 | 0 | 0 | 0 | 0 | 0 | 0 | 0 | 0 | 0 | 0 | 0
11.4 | Строительство участка ВЛ 10 кВ ф.08 ПС 35/10 кВ Глебово с установкой разъединителей (1 шт) до строящейся ТП 10/0,4 кВ, в рамках мероприятий по надежности э/с потребителей c.Глебовское Переславский р-он (протяженность 0,054 км) | L_ЯР-3800 | 2021 | 2024 | 1.2046 | 1.4456 | 1.5846 | 0 | 1.5846 | 0.53307 | 1.0515 | 0.02032 | 1.4253 | 0.53307 | 0.002846 | 0.5099 | 0 | 0 | 0 | 0 | 0 | 0 | 0 | 0 | 0 | 0 | 0 | 0 | 0 | 0
11.4 | Строительство ВЛ 0,4 кВ №1, 2 ТП 10/0,4 кВ ф.08 ПС 35/10 кВ Глебово до строящейся ТП 10/0,4 кВ для разделения нагрузки участка сети, с.Глебовское Переславский р-он (протяженность 0,19 км) | L_ЯР-3801 | 2021 | 2024 | 0.82868 | 0.99442 | 1.0873 | 0 | 1.0873 | 0.48801 | 0.59926 | 0.042562 | 0.95186 | 0.48801 | 0.002472 | 0.44297 | 0 | 0 | 0 | 0 | 0 | 0 | 0 | 0 | 0 | 0 | 0 | 0 | 0 | 0
11.4 | Строительство ТП 10/0,4 кВ ф.08 ПС 35/10 кВ Глебово для разделения нагрузки участка сети с.Глебовское Переславский р-он (трансформаторная мощность 0,16 МВА) | L_ЯР-3802 | 2021 | 2024 | 2.0366 | 2.444 | 2.6784 | 0 | 2.6784 | 1.9019 | 0.77643 | 0.040685 | 2.4033 | 1.9019 | 0.01033 | 1.8509 | 0 | 0 | 0 | 0 | 0 | 0 | 0 | 0 | 0 | 0 | 0 | 0 | 0 | 0
11.2.2.2 | Техперевооружение ВЛ 0,4 кВ №1, 2 ТП-909 ф.08 ПС 35/10 кВ Глебово с заменой опор (27 шт) и провода с.Глебовское Переславский р-он (протяженность 1,468 км) | L_ЯР-3803 | 2021 | 2024 | 5.0905 | 6.1086 | 6.6919 | 0 | 6.6919 | 2.687 | 4.0049 | 0.12829 | 5.9803 | 2.687 | 0.014201 | 2.5445 | 0 | 0 | 0 | 0 | 0 | 0 | 0 | 0 | 0 | 0 | 0 | 0 | 0 | 0
11.4 | Строительство с заменой РП 10 кВ РП-1 ф.615, 608 ПС 110/35/10 кВ Ростов по техсостоянию, г.Ростов | L_ЯР-3805 | 2023 | 2025 | 63.5385 | 76.2462 | 87.5814 | 0 | 87.5814 | 77.2722 | 10.3091 | 0 | 76.2462 | 77.2722 | 0.54772 | 4.7738 | 71.9507 | 0 | 0 | 0 | 0 | 0 | 0 | 0 | 0 | 0 | 0 | 0 | 0 | 0
11.4 | Строительство участка ВЛ 6 кВ ф.2 Андрейково ПС 110/6 кВ Селехово до строящейся ТП-842 для разделения нагрузки участка сети сети д. Кошелево Рыбинский р-н (протяженность 1,3 км) | L_ЯР-3854 | 2024 | 2026 | 8.0352 | 9.6422 | 11.1028 | 0 | 11.1028 | 4.0215 | 7.0813 | 0 | 9.6422 | 4.0215 | 0 | 0.12227 | 3.8808 | 0.018347 | 0 | 0 | 0 | 0 | 0 | 0 | 0 | 0 | 0 | 0 | 0 | 0
11.4 | Строительство ТП 6/0,4 кВ ТП-842 ф.2 ПС 110/6 кВ Селехово для разделения нагрузки участка сети сети д.Кошелево Рыбинский р-н (трансформаторная мощность 0,063 МВА) | L_ЯР-3855 | 2024 | 2025 | 3.0138 | 3.6166 | 4.1574 | 0 | 4.1574 | 1.4088 | 2.7486 | 0 | 3.6166 | 1.4088 | 0 | 0.086277 | 1.3225 | 0 | 0 | 0 | 0 | 0 | 0 | 0 | 0 | 0 | 0 | 0 | 0 | 0
11.2.2.2 | Техперевооружение ВЛ 0,4 кВ №1 ТП-Андрейково ф.2 ПС 110/6 кВ Селехово с заменой провода и опор (7 шт), д.Кошелево Рыбинский р-н (протяженность 0,27 км) | L_ЯР-3856 | 2024 | 2025 | 1.0141 | 1.2169 | 1.3938 | 0 | 1.3938 | 0.93457 | 0.45927 | 0 | 1.2169 | 0.93457 | 0 | 0.12812 | 0.80645 | 0 | 0 | 0 | 0 | 0 | 0 | 0 | 0 | 0 | 0 | 0 | 0 | 0
11.2.1.1 | Реконструкция с заменой ТП 10/0,4 кВ (20 на 63 кВА) ТП-310 ф.08 ПС 35/10 кВ Курба в рамках мероприятий по надежности э/с потребителей д.Дулепово Ярославский р-он (трансформаторная мощность 0,063 МВА) | L_ЯР-3928 | 2022 | 2024 | 2.0366 | 2.444 | 2.679 | 0 | 2.679 | 1.4278 | 1.2513 | 0.042464 | 2.4015 | 1.4278 | 0 | 1.3853 | 0 | 0 | 0 | 0 | 0 | 0 | 0 | 0 | 0 | 0 | 0 | 0 | 0 | 0
11.2.2.2 | Техперевооружение ВЛ 0,4 кВ №1 ТП-310 ф.08 ПС 35/10 кВ Курба с заменой опор (16 шт) и провода, д.Дулепово Ярославский р-н (протяженность 0,791 км) | L_ЯР-3929 | 2022 | 2024 | 2.6988 | 3.2385 | 3.547 | 0 | 3.547 | 1.2948 | 2.2522 | 0.087042 | 3.1515 | 1.2948 | 0 | 1.2077 | 0 | 0 | 0 | 0 | 0 | 0 | 0 | 0 | 0 | 0 | 0 | 0 | 0 | 0
11.2.2.2 | Техперевооружение ВЛ 35 кВ Глебово-Батьки с заменой опор по техсостоянию (20 шт), Ростовский р-он (предписание ЦТН РУТН от 27.07.21 №АП-Ц-152-21-КПП) | M_ЯР-3946 | 2023 | 2024 | 50.5655 | 60.6786 | 66.3483 | 0 | 66.3483 | 8.7733 | 57.575 | 0 | 60.6786 | 8.7733 | 0.6194 | 8.1539 | 0 | 0 | 0 | 0 | 0 | 0 | 0 | 0 | 0 | 0 | 0 | 0 | 0 | 0
11.2.1.1 | Реконструкция ПС 35/10 кВ Ананьино с заменой трансформаторов 2х2,5 на 2х4,0 МВА для ликвидации дефицита мощности (трансформаторная мощность 8,0 МВА) | M_ЯР-4014 | 2023 | 2025 | 63.1145 | 75.7374 | 84.4915 | 0 | 84.4915 | 5.7176 | 78.7739 | 0 | 75.7374 | 5.7176 | 1.5365 | 0.58104 | 3.6 | 0 | 0 | 0 | 0 | 0 | 0 | 0 | 0 | 0 | 0 | 0 | 0 | 0
11.2.1.1 | Реконструкция ПС 110/35/6 кВ Переславль с заменой трансформаторов 2х25 на 2х40 МВА (трансформаторная мощность 80,0 МВА) | M_ЯР-4033 | 2026 | 2028 | 249.3821 | 299.2585 | 386.5638 | 0 | 386.5638 | 118.4311 | 268.1326 | 0 | 299.2585 | 118.4311 | 0 | 0 | 0 | 1.1457 | 55.2474 | 62.038 | 0 | 0 | 0 | 0 | 0 | 0 | 0 | 0 | 0 | 0
11.2.1.1 | Реконструкция ПС 35/10 кВ Дорожаево с заменой трансформаторов 2х2,5 на 2х4,0 МВА (трансформаторная мощность 8,0 МВА) | M_ЯР-4034 | 2023 | 2025 | 32.5217 | 39.0261 | 43.5296 | 0 | 43.5296 | 5.7308 | 37.7988 | 0 | 39.0261 | 5.7308 | 1.5498 | 0.58104 | 3.6 | 0 | 0 | 0 | 0 | 0 | 0 | 0 | 0 | 0 | 0 | 0 | 0 | 0
11.4 | Строительство КЛ 10 кВ - кабельная вставка ВЛ 10 кВ ф.01 РП-10 Охотино ПС 35/10 кВ Николо-Корма для разделения нагрузки участка сети, с.Белозерово Рыбинский р-он (протяженность 0,29 км, в том числе ГНБ - 0,04 км) | M_ЯР-4049 | 2022 | 2025 | 4.6724 | 5.6069 | 6.4389 | 0 | 6.4389 | 2.2984 | 4.1405 | 0.025376 | 5.5815 | 2.2984 | 0 | 0.15847 | 2.1146 | 0 | 0 | 0 | 0 | 0 | 0 | 0 | 0 | 0 | 0 | 0 | 0 | 0
11.2.1.1 | Реконструкция ТП 10/0,4 кВ ТП-537 ф.4 ПС 35/10 кВ Середа с заменой трансформатора 25 на 63 кВА, д.Степаново Даниловский р-он (трансформаторная мощность 0,063 МВА) | M_ЯР-4083 | 2025 | 2026 | 1.4117 | 1.6941 | 2.0368 | 0 | 2.0368 | 1.1544 | 0.88243 | 0 | 1.6941 | 1.1544 | 0 | 0 | 0.094253 | 1.0601 | 0 | 0 | 0 | 0 | 0 | 0 | 0 | 0 | 0 | 0 | 0 | 0
11.2.2.2 | Техперевооружение ВЛ 0,4 кВ №1 ТП-537 ф.4 ПС 35/10 кВ Середа с заменой провода на СИП и опор (20 шт), д.Степаново Даниловский р-он (протяженность 1,1 км) | M_ЯР-4084 | 2025 | 2026 | 3.7329 | 4.4795 | 5.3918 | 0 | 5.3918 | 2.3985 | 2.9933 | 0 | 4.4795 | 2.3985 | 0 | 0 | 0.13732 | 2.2612 | 0 | 0 | 0 | 0 | 0 | 0 | 0 | 0 | 0 | 0 | 0 | 0
11.4 | Строительство участка ВЛ 10 кВ ф.202 ПС 110/10 кВ Брагино с установкой разъединителей (1 шт) до строящейся ТП 10/0,4 кВ, в рамках мероприятий по надежности э/с потребителей, п.Карачиха Ярославский р-он (протяженность 0,4 км) | M_ЯР-4085 | 2025 | 2026 | 3.4905 | 4.1886 | 5.0278 | 0 | 5.0278 | 1.4569 | 3.5709 | 0 | 4.1886 | 1.4569 | 0 | 0 | 0.17206 | 1.2849 | 0 | 0 | 0 | 0 | 0 | 0 | 0 | 0 | 0 | 0 | 0 | 0
11.4 | Строительство ТП 10/0,4 кВ ф.202 ПС 110/10 кВ Брагино для разделения нагрузки участка сети, п.Карачиха Ярославский р-н (трансформаторная мощность 0,25 МВА) | M_ЯР-4086 | 2025 | 2026 | 2.0988 | 2.5185 | 3.0353 | 0 | 3.0353 | 2.0759 | 0.95943 | 0 | 2.5185 | 2.0759 | 0 | 0 | 0.059488 | 2.0164 | 0 | 0 | 0 | 0 | 0 | 0 | 0 | 0 | 0 | 0 | 0 | 0
11.2.1.2 | Техперевооружение с заменой ТП-134 Сушилка (630 на 400 кВА) ф.202 ПС 110/10 кВ Брагино, п.Карачиха Ярославский р-н (трансформаторная мощность 0,4 МВА) | M_ЯР-4087 | 2025 | 2026 | 2.6589 | 3.1907 | 3.8454 | 0 | 3.8454 | 2.6755 | 1.1699 | 0 | 3.1907 | 2.6755 | 0 | 0 | 0.076591 | 2.5989 | 0 | 0 | 0 | 0 | 0 | 0 | 0 | 0 | 0 | 0 | 0 | 0
11.4 | Строительство ВЛ 0,4 кВ №1 ТП 10/0,4 кВ ф.202 ПС 110/10 кВ Брагино до строяшейся ТП 10/0,4 кВ в рамках мероприятий по надежности э/с потребителей, п.Карачиха Ярославский р-н (протяженность 0,25 км) | M_ЯР-4088 | 2025 | 2026 | 1.0165 | 1.2198 | 1.4696 | 0 | 1.4696 | 0.72451 | 0.74512 | 0 | 1.2198 | 0.72451 | 0 | 0 | 0.025272 | 0.69924 | 0 | 0 | 0 | 0 | 0 | 0 | 0 | 0 | 0 | 0 | 0 | 0
11.4 | Строительство участка ВЛ 10 кВ ф.5 Козлово ПС 35/10 кВ Середа с установкой разъединителей (1 шт) до строящейся ТП 10/0,4 кВ в рамках мероприятий по надежности э/с потребителей, д.Севастьяново Даниловский р-он протяженность 1,3 км) | M_ЯР-4089 | 2025 | 2026 | 8.5024 | 10.2029 | 12.295 | 0 | 12.295 | 4.0527 | 8.2422 | 0 | 10.2029 | 4.0527 | 0 | 0 | 0.12662 | 3.9261 | 0 | 0 | 0 | 0 | 0 | 0 | 0 | 0 | 0 | 0 | 0 | 0
11.4 | Строительство ТП 10/0,4 кВ ТП-444 Севастьяново-новая ф.5 Козлово ПС 35/10 кВ Середа для разделения нагрузки участка сети, д.Севастьяново Даниловский р-н (трансформаторная мощность 0,063 МВА) | M_ЯР-4090 | 2025 | 2026 | 1.4117 | 1.6941 | 2.0368 | 0 | 2.0368 | 1.1544 | 0.88243 | 0 | 1.6941 | 1.1544 | 0 | 0 | 0.094253 | 1.0601 | 0 | 0 | 0 | 0 | 0 | 0 | 0 | 0 | 0 | 0 | 0 | 0
11.4 | Строительство ВЛ 0,4 кВ №2 ТП-474 Севастьяново ф.5 Козлово ПС 35/10 кВ Середа до строящейся ТП 10/0,4 кВ в рамках мероприятий по надежности э/с потребителей, д.Севастьяново Даниловский р-он (протяженность 0,6 км) | M_ЯР-4091 | 2025 | 2026 | 2.1119 | 2.5343 | 3.0348 | 0 | 3.0348 | 1.5339 | 1.501 | 0 | 2.5343 | 1.5339 | 0 | 0 | 0.26244 | 1.2714 | 0 | 0 | 0 | 0 | 0 | 0 | 0 | 0 | 0 | 0 | 0 | 0
11.4 | Строительство ТП 10/0,4 кВ ф.04 Дубровицы ПС 35/10 кВ Филимоново для разделения нагрузки участка сети, д. Дубровицы Переславский р-он (трансформаторная мощность 0,1 МВА) | M_ЯР-4092 | 2025 | 2026 | 2.2859 | 2.7431 | 3.3041 | 0 | 3.3041 | 1.746 | 1.5581 | 0 | 2.7431 | 1.746 | 0 | 0 | 0.07092 | 1.6751 | 0 | 0 | 0 | 0 | 0 | 0 | 0 | 0 | 0 | 0 | 0 | 0
11.2.2.2 | Техперевооружение ВЛ 0,4 кВ №1, 2, 3, 4 ТП-609 Дубровицы село, ВЛ 0,4 кВ №1 ТП-610 Дубровицы ферма ф.04 Дубровицы ПС 35/10 кВ Филимоново с заменой провода и опор (100 шт), д.Дубровицы Переславский р-н (протяженность 6,97 км) | M_ЯР-4093 | 2025 | 2026 | 20.3517 | 24.4221 | 29.4191 | 0 | 29.4191 | 14.7769 | 14.6423 | 0 | 24.4221 | 14.7769 | 0 | 0 | 0.58123 | 14.1956 | 0 | 0 | 0 | 0 | 0 | 0 | 0 | 0 | 0 | 0 | 0 | 0
11.2.1.2 | Модернизация ТП 10/0,4 кВ ТП-804 Григорово дачная ф.06 Фонинское ПС 35/10 кВ Нагорье с установкой автоматического выключателя (1 шт), п.Григорово Переславский р-н | M_ЯР-4094 | 2025 | 2026 | 0.12142 | 0.1457 | 0.17516 | 0 | 0.17516 | 0.02037 | 0.15479 | 0 | 0.1457 | 0.02037 | 0 | 0 | 0.001729 | 0.018641 | 0 | 0 | 0 | 0 | 0 | 0 | 0 | 0 | 0 | 0 | 0 | 0
11.2.2.2 | Техперевооружение ВЛ 0,4 кВ №1, 2, 3 ТП-804 Григорово дачная ф.06 Фонинское ПС 35/10 кВ Нагорье с заменой провода и опор (62 шт), д.Григорово Переславский р-н (протяженность 4,14 км) | M_ЯР-4095 | 2025 | 2026 | 9.4005 | 11.2807 | 13.5878 | 0 | 13.5878 | 9.0292 | 4.5586 | 0 | 11.2807 | 9.0292 | 0 | 0 | 0.37011 | 8.6591 | 0 | 0 | 0 | 0 | 0 | 0 | 0 | 0 | 0 | 0 | 0 | 0
11.2.2.2 | Техперевооружение ВЛ 0,4 кВ №1 ТП-260 ф.6 ПС 35/10 кВ Белое с заменой провода и опор (48 шт), д.Благодать Пошехонский р-н (протяженность 1,86 км) | M_ЯР-4096 | 2025 | 2026 | 6.3726 | 7.6472 | 9.207 | 0 | 9.207 | 4.379 | 4.828 | 0 | 7.6472 | 4.379 | 0 | 0 | 0.22438 | 4.1546 | 0 | 0 | 0 | 0 | 0 | 0 | 0 | 0 | 0 | 0 | 0 | 0
11.4 | Строительство участка ВЛ 10 кВ ф.1 Оболтинский ПС 35/10 кВ Арефино с установкой разъединителей (1 шт) до строящейся ТП 10/0,4 кВ, в рамках мероприятий по надежности э/с потребителей, д.Малое Черняево Рыбинский р-он (протяженность 0,5 км) | M_ЯР-4097 | 2025 | 2026 | 4.0473 | 4.8568 | 5.829 | 0 | 5.829 | 1.7659 | 4.0632 | 0 | 4.8568 | 1.7659 | 0 | 0 | 0.21507 | 1.5508 | 0 | 0 | 0 | 0 | 0 | 0 | 0 | 0 | 0 | 0 | 0 | 0
11.4 | Строительство ТП 10/0,4 кВ ф.1 Оболтинский ПС 35/10 кВ Арефино для разделения нагрузки участка сети, д.Малое Черняево Рыбинский р-н (трансформаторная мощность 0,063 МВА) | M_ЯР-4098 | 2025 | 2026 | 1.7379 | 2.0855 | 2.5075 | 0 | 2.5075 | 1.1544 | 1.3531 | 0 | 2.0855 | 1.1544 | 0 | 0 | 0.094253 | 1.0601 | 0 | 0 | 0 | 0 | 0 | 0 | 0 | 0 | 0 | 0 | 0 | 0
11.2.2.2 | Техперевооружение ВЛ 0,4 кВ №1 ТП-003 ф.1 ПС 35/10 кВ Арефинос заменой провода, опор (25 шт) и переводом нагрузки на новую ТП 10/0,4 кВ, д.Малое Черняево Рыбинский р-он (протяженность 2,436 км) | M_ЯР-4099 | 2025 | 2026 | 8.4198 | 10.1037 | 12.1606 | 0 | 12.1606 | 6.6438 | 5.5168 | 0 | 10.1037 | 6.6438 | 0 | 0 | 0.38898 | 6.2548 | 0 | 0 | 0 | 0 | 0 | 0 | 0 | 0 | 0 | 0 | 0 | 0
11.2.2.2 | Техперевооружение ВЛ 10 кВ ф.03 Городище ПС 110/35/10 кВ Нила с монтажом разъеденителя (12 шт), заменой провода и опор (150 шт), г. Переславль-Залесский (протяженность 12,0 км) | M_ЯР-4100 | 2025 | 2027 | 75.722 | 90.8664 | 111.7923 | 0 | 111.7923 | 40.7238 | 71.0685 | 0 | 90.8664 | 40.7238 | 0 | 0 | 1.6081 | 20.1858 | 18.9299 | 0 | 0 | 0 | 0 | 0 | 0 | 0 | 0 | 0 | 0 | 0
11.2.2.2 | Модернизация ВЛ 10 кВ ф.03 ПС 110/35/10 кВ Нила с установкой пункта секционирования с использованием реклоузеров (1 шт), разъединителей с ручным приводом (2 шт), г. Переславль-Залесский | M_ЯР-4101 | 2025 | 2026 | 5.486 | 6.5832 | 7.9394 | 0 | 7.9394 | 4.8386 | 3.1009 | 0 | 6.5832 | 4.8386 | 0 | 0 | 0.063862 | 4.7747 | 0 | 0 | 0 | 0 | 0 | 0 | 0 | 0 | 0 | 0 | 0 | 0
11.2.4.2 | Модернизация объектов Ярославского РЭС филиала Ярэнерго с заменой ограждений (0,6 км) и монтажом оборудования систем видеонаблюдения | M_ЯР-4110 | 2022 | 2024 | 9.5225 | 11.427 | 12.1399 | 0 | 12.1399 | 7.9682 | 4.1717 | 0.087948 | 11.3391 | 7.9682 | 4.3774 | 3.5028 | 0 | 0 | 0 | 0 | 0 | 0 | 0 | 0 | 0 | 0 | 0 | 0 | 0 | 0
11.6 | Выполнение проектно-изыскательских работ для реконструкции участка ВЛ 35 кВ Переславль-Соломидино с изменением границ полосы отвода и охранных зон (Снятие ограничений пользования земельным участком ООО Качество НК, договор №42111915 от 05.08.21, с.Веськово, Переславский р-он; протяженность 0,158 км) | M_ЯР-4123 | 2022 | 2024 | 2.1458 | 2.575 | 2.664 | 0 | 2.664 | 1.7092 | 0.95475 | 0.02065 | 2.5543 | 1.7092 | 1.6885 | 6.8e-05 | 0 | 0 | 0 | 0 | 0 | 0 | 0 | 0 | 0 | 0 | 0 | 0 | 0 | 0
11.6 | Выполнение проектно-изыскательских работ для строительства участка КЛ 35 кВ Кибернетик-Соломидино (Снятие ограничений пользования земельным участком ООО Качество НК, договор №42111915 от 05.08.21, с.Веськово, Переславский р-он; протяженность 0,747 км) | M_ЯР-4124 | 2022 | 2024 | 0.09928 | 0.11914 | 0.12325 | 0 | 0.12325 | 0.10923 | 0.01402 | 0.001318 | 0.11782 | 0.10923 | 0.10784 | 6.8e-05 | 0 | 0 | 0 | 0 | 0 | 0 | 0 | 0 | 0 | 0 | 0 | 0 | 0 | 0
11.6 | Выполнение проектно-изыскательских работ для реконструкции участка ВЛ 10 кВ №4 Благо ПС 35/10 кВ Кибернетик с изменением границ полосы отвода и охранных зон (Снятие ограничений пользования земельным участком ООО Качество НК, договор №42111915 от 05.08.21, с.Веськово, Переславский р-он; протяженность 0,136 км) | M_ЯР-4125 | 2022 | 2024 | 0.09928 | 0.11914 | 0.12328 | 0 | 0.12328 | 0.051566 | 0.07171 | 0.000622 | 0.11851 | 0.051566 | 0.050876 | 6.8e-05 | 0 | 0 | 0 | 0 | 0 | 0 | 0 | 0 | 0 | 0 | 0 | 0 | 0 | 0
11.6 | Выполнение проектно-изыскательских работ для реконструкции участка КЛ 10 кВ №4 ПС 35/10 кВ Кибернетик с изменением границ полосы отвода и охранных зон (Снятие ограничений пользования земельным участком ООО Качество НК, договор №42111915 от 05.08.21, с.Веськово, Переславский р-он; протяженность 0,27 км) | M_ЯР-4126 | 2022 | 2024 | 0.8666 | 1.0399 | 1.0761 | 0 | 1.0761 | 0.14445 | 0.93168 | 0.001744 | 1.0382 | 0.14445 | 0.14263 | 6.8e-05 | 0 | 0 | 0 | 0 | 0 | 0 | 0 | 0 | 0 | 0 | 0 | 0 | 0 | 0
11.2.1.1 | Реконструкция с заменой ТП 10/0,4 кВ ТП-504 (63 на 100 кВА) ф.02 ПС 35/10 кВ Никольское, с установкой разъединителей (1 шт), д.Левино Некрасовский р-н (трансформаторная мощность 0,1 МВА) | M_ЯР-4153 | 2022 | 2024 | 1.931 | 2.3172 | 2.5358 | 0 | 2.5358 | 1.5794 | 0.95645 | 0.000969 | 2.3162 | 1.5794 | 0.087523 | 1.4909 | 0 | 0 | 0 | 0 | 0 | 0 | 0 | 0 | 0 | 0 | 0 | 0 | 0 | 0
11.2.2.2 | Техперевооружение ВЛ 0,4 кВ №1,2 ТП-504 ф.06 ПС 35/10 кВ Никольское с заменой опор (85 шт) и провода на СИП, д.Левино Некрасовский р-н (протяженность 5,8 км) | M_ЯР-4154 | 2022 | 2024 | 15.7026 | 18.8431 | 20.6282 | 0 | 20.6282 | 10.8501 | 9.7781 | 0.005867 | 18.8372 | 10.8501 | 0.5372 | 10.307 | 0 | 0 | 0 | 0 | 0 | 0 | 0 | 0 | 0 | 0 | 0 | 0 | 0 | 0
11.2.2.2 | Техперевооружение ВЛ 0,4 кВ №1 ТП-437 ф.08 ПС 35/10 кВ Красная Горка с заменой провода на СИП и опор (13 шт), д.Ивановское Рыбинский р-н (протяженность 2,0 км) | M_ЯР-4158 | 2022 | 2024 | 4.649 | 5.5788 | 6.0789 | 0 | 6.0789 | 2.5119 | 3.567 | 0.003834 | 5.575 | 2.5119 | 0.32564 | 2.1824 | 0 | 0 | 0 | 0 | 0 | 0 | 0 | 0 | 0 | 0 | 0 | 0 | 0 | 0
11.2.1.1 | Реконструкция с заменой ТП 10/0,4 кВ ТП-437 (63 на 100 кВА) ф.08 ПС 35/10 кВ Красная Горка, д.Ивановске Рыбинский р-н (трансформаторная мощность 0,1 МВА) | M_ЯР-4159 | 2022 | 2024 | 1.931 | 2.3172 | 2.5358 | 0 | 2.5358 | 1.494 | 1.0418 | 0.000921 | 2.3162 | 1.494 | 0.083203 | 1.4099 | 0 | 0 | 0 | 0 | 0 | 0 | 0 | 0 | 0 | 0 | 0 | 0 | 0 | 0
11.4 | Строительство ответвления ВЛ 10 кВ ф.25 Водозабор ПС 110/35/10 кВ Данилов с установкой разъединителей (1 шт) до строящейся ТП-111 для разделения нагрузки участка сети, г.Данилов Даниловский р-он (протяженность 0,194 км) | M_ЯР-4160 | 2022 | 2024 | 1.846 | 2.2152 | 2.4063 | 0 | 2.4063 | 1.2744 | 1.1319 | 0.002768 | 2.2124 | 1.2744 | 0.2321 | 1.0395 | 0 | 0 | 0 | 0 | 0 | 0 | 0 | 0 | 0 | 0 | 0 | 0 | 0 | 0
11.4 | Строительство ТП 10/0,4 кВ ТП-111 ф.25 Водозабор ПС 110/35/10 кВ Данилов для разделения нагрузки участка сети, г.Данилов Даниловский р-он (трансформаторная мощность 0,16 МВА) | M_ЯР-4161 | 2022 | 2024 | 2.3915 | 2.8698 | 3.1453 | 0 | 3.1453 | 2.2656 | 0.87964 | 0.000685 | 2.8692 | 2.2656 | 0.068247 | 2.1967 | 0 | 0 | 0 | 0 | 0 | 0 | 0 | 0 | 0 | 0 | 0 | 0 | 0 | 0
11.2.2.2 | Техперевооружение ВЛ 0,4 кВ №1 ТП-317 ф.25 Водозабор ПС 110/35/10 кВ Данилов с заменой опор (7 шт) и провода на СИП, г.Данилов даниловский р-он (протяженность 1,111 км) | M_ЯР-4162 | 2022 | 2024 | 3.3708 | 4.045 | 4.4242 | 0 | 4.4242 | 2.7974 | 1.6267 | 0.002048 | 4.0429 | 2.7974 | 0.18208 | 2.6133 | 0 | 0 | 0 | 0 | 0 | 0 | 0 | 0 | 0 | 0 | 0 | 0 | 0 | 0
11.2.2.1 | Реконструкция ВЛ 10 кВ филиала Ярэнерго в рамках мероприятий по надежности э/с потребителей Переславского, Ростовского и Гаврилов-Ямского р-нов | M_ЯР-4176 | 2024 | 2026 | 71.1304 | 85.3565 | 100.4966 | 0 | 100.4966 | 56.2548 | 44.2418 | 0 | 85.3565 | 56.2548 | 0 | 13.3129 | 3.7591 | 39.1828 | 0 | 0 | 0 | 0 | 0 | 0 | 0 | 0 | 0 | 0 | 0 | 0
11.2.2.1 | Реконструкция ВЛ 0,4 кВ Угличского, Тутаевского и Большесельского РЭС филиала Ярэнерго с заменой опор и провода на большее сечение (протяженность 11,4 км) | M_ЯР-4177 | 2024 | 2026 | 24.9912 | 29.9894 | 35.7991 | 0 | 35.7991 | 25.8735 | 9.9256 | 0 | 29.9894 | 25.8735 | 0 | 1.7352 | 2.7425 | 21.3958 | 0 | 0 | 0 | 0 | 0 | 0 | 0 | 0 | 0 | 0 | 0 | 0
11.2.2.1 | Реконструкция ВЛ 0,4 кВ Пошехонского, Мышкинского и Некоузского РЭС филиала Ярэнерго с заменой опор и провода на большее сечение (протяженность 6,44 км) | M_ЯР-4178 | 2024 | 2026 | 23.4447 | 28.1337 | 33.8468 | 0 | 33.8468 | 30.9007 | 2.946 | 0 | 28.1337 | 30.9007 | 0 | 0.045537 | 2.0087 | 28.8465 | 0 | 0 | 0 | 0 | 0 | 0 | 0 | 0 | 0 | 0 | 0 | 0
11.2.2.1 | Реконструкция ВЛ 0,4 кВ Ярославского, Некрасовского, Рыбинского РЭС филиала Ярэнерго с заменой опор и провода на большее сечение (протяженность 140,737 км) | M_ЯР-4179 | 2024 | 2027 | 434.3656 | 521.2388 | 614.9582 | 0 | 614.9582 | 359.0149 | 255.9432 | 0 | 521.2388 | 359.0149 | 0 | 10.8538 | 190.5841 | 125.5037 | 32.0734 | 0 | 0 | 0 | 0 | 0 | 0 | 0 | 0 | 0 | 0 | 0
11.2.2.2 | Техперевооружение ВЛ 6-10 кВ Ярославского, Переславского, Угличского, Рыбинского РЭС филиала Ярэнерго (протяженность 279,057 км) | M_ЯР-4180 | 2026 | 2029 | 2798.8176 | 3358.5811 | 4364.8231 | 0 | 4364.8231 | 1174.7139 | 3190.1092 | 0 | 3358.5811 | 1174.7139 | 0 | 0 | 0 | 12.8516 | 457.4799 | 635.3082 | 69.0742 | 0 | 0 | 0 | 0 | 0 | 0 | 0 | 0 | 0
11.2.1.1 | Реконструкция ПС 35/6 кВ Купань с заменой силового трансформатора Т2 2,5 на 4 МВА для раскрытия Центра питания (трансформаторная мощность 4,0 МВА) | M_ЯР-4181 | 2027 | 2028 | 43.4148 | 52.0977 | 68.6031 | 0 | 68.6031 | 42.469 | 26.134 | 0 | 52.0977 | 42.469 | 0 | 0 | 0 | 0 | 2.1891 | 40.28 | 0 | 0 | 0 | 0 | 0 | 0 | 0 | 0 | 0 | 0
11.2.1.1 | Реконструкция ПС 35/10 кВ Лесные Поляны с заменой силовых трансформаторов 2х10 на 2х16 МВА для увеличения пропускной способности Центра питания (трансформаторная мощность 32,0 МВА) | M_ЯР-4182 | 2025 | 2026 | 138.0986 | 165.7183 | 199.6749 | 0 | 199.6749 | 119.5602 | 80.1147 | 0 | 165.7183 | 119.5602 | 0 | 0 | 4.0497 | 115.5105 | 0 | 0 | 0 | 0 | 0 | 0 | 0 | 0 | 0 | 0 | 0 | 0
11.2.1.1 | Реконструкция ПС 35/10 кВ Моделово-2 с заменой трансформаторов 2х10 на 2х16 МВА для увеличения пропускной способности Центра питания (трансформаторная мощность 32,0 МВА) | M_ЯР-4183 | 2027 | 2028 | 135.5623 | 162.6748 | 214.3787 | 0 | 214.3787 | 130.7664 | 83.6123 | 0 | 162.6748 | 130.7664 | 0 | 0 | 0 | 0 | 4.433 | 126.3334 | 0 | 0 | 0 | 0 | 0 | 0 | 0 | 0 | 0 | 0
11.6 | Модернизация ЛЭП 6-10 кВ Рыбинского РЭС филиала Ярэнерго с установкой пунктов секционирования с использованием реклоузеров, разъединителей с моторным приводом, ИКЗ | N_ЯР-4186 | 2023 | 2024 | 76.5101 | 91.8122 | 100.4521 | 0 | 100.4521 | 58.6301 | 41.8221 | 0 | 91.8122 | 58.6301 | 3.519 | 55.1111 | 0 | 0 | 0 | 0 | 0 | 0 | 0 | 0 | 0 | 0 | 0 | 0 | 0 | 0
11.2.1.2 | Модернизация ПС 35/10 кВ Рождествено с установкой защит от дуговых замыканий (14 шт) | M_ЯР-4207 | 2023 | 2024 | 3.5895 | 4.3074 | 4.7252 | 0 | 4.7252 | 1.3045 | 3.4207 | 0 | 4.3074 | 1.3045 | 0.018634 | 1.2858 | 0 | 0 | 0 | 0 | 0 | 0 | 0 | 0 | 0 | 0 | 0 | 0 | 0 | 0
11.2.1.2 | Модернизация ПС 35/10 кВ Береговая с установкой защит от дуговых замыканий (7 шт) | M_ЯР-4208 | 2023 | 2024 | 2.0075 | 2.409 | 2.6434 | 0 | 2.6434 | 1.3557 | 1.2877 | 0 | 2.409 | 1.3557 | 0.012897 | 1.3428 | 0 | 0 | 0 | 0 | 0 | 0 | 0 | 0 | 0 | 0 | 0 | 0 | 0 | 0
11.2.1.2 | Модернизация ПС 35/10 кВ Туношна с установкой защит от дуговых замыканий (13 шт) | M_ЯР-4210 | 2023 | 2024 | 3.3635 | 4.0362 | 4.4298 | 0 | 4.4298 | 1.478 | 2.9518 | 0 | 4.0362 | 1.478 | 0.008604 | 1.4694 | 0 | 0 | 0 | 0 | 0 | 0 | 0 | 0 | 0 | 0 | 0 | 0 | 0 | 0
11.2.1.2 | Модернизация ПС 35/10 кВ Соломидино с установкой защит от дуговых замыканий (10 шт) | M_ЯР-4211 | 2023 | 2024 | 2.4595 | 2.9514 | 3.2375 | 0 | 3.2375 | 1.7943 | 1.4432 | 0 | 2.9514 | 1.7943 | 0.026838 | 1.7675 | 0 | 0 | 0 | 0 | 0 | 0 | 0 | 0 | 0 | 0 | 0 | 0 | 0 | 0
11.2.1.2 | Модернизация ПС 35/6 кВ Купань с установкой защит от дуговых замыканий (11 шт) | M_ЯР-4212 | 2023 | 2024 | 2.6855 | 3.2226 | 3.5356 | 0 | 3.5356 | 1.7764 | 1.7592 | 0 | 3.2226 | 1.7764 | 0.021725 | 1.7546 | 0 | 0 | 0 | 0 | 0 | 0 | 0 | 0 | 0 | 0 | 0 | 0 | 0 | 0
11.2.1.2 | Модернизация ПС 35/10 кВ Станилово с установкой защит от дуговых замыканий (13 шт) | M_ЯР-4213 | 2023 | 2024 | 3.5895 | 4.3074 | 4.7274 | 0 | 4.7274 | 2.609 | 2.1184 | 0 | 4.3074 | 2.609 | 0.015931 | 2.593 | 0 | 0 | 0 | 0 | 0 | 0 | 0 | 0 | 0 | 0 | 0 | 0 | 0 | 0
11.2.1.2 | Модернизация ПС 35/10 кВ Заполье с установкой защит от дуговых замыканий (14 шт) | M_ЯР-4214 | 2023 | 2024 | 3.3635 | 4.0362 | 4.4293 | 0 | 4.4293 | 2.0273 | 2.402 | 0 | 4.0362 | 2.0273 | 0.0158 | 2.0115 | 0 | 0 | 0 | 0 | 0 | 0 | 0 | 0 | 0 | 0 | 0 | 0 | 0 | 0
11.2.1.2 | Модернизация ПС 35/10 кВ Середа с установкой защит от дуговых замыканий (14 шт) | M_ЯР-4215 | 2024 | 2025 | 4.7195 | 5.6634 | 6.5244 | 0 | 6.5244 | 1.9045 | 4.6199 | 0 | 5.6634 | 1.9045 | 0 | 0.030349 | 1.8741 | 0 | 0 | 0 | 0 | 0 | 0 | 0 | 0 | 0 | 0 | 0 | 0 | 0
11.2.1.2 | Модернизация ПС 35/10 кВ Профилакторий с установкой защит от дуговых замыканий (11 шт) | M_ЯР-4216 | 2024 | 2025 | 4.7195 | 5.6634 | 6.523 | 0 | 6.523 | 1.5024 | 5.0206 | 0 | 5.6634 | 1.5024 | 0 | 0.030349 | 1.4721 | 0 | 0 | 0 | 0 | 0 | 0 | 0 | 0 | 0 | 0 | 0 | 0 | 0
11.2.1.2 | Модернизация ПС 35/10 кВ Великовская с установкой защит от дуговых замыканий (15 шт) | M_ЯР-4217 | 2024 | 2025 | 4.7195 | 5.6634 | 6.5247 | 0 | 6.5247 | 2.0385 | 4.4862 | 0 | 5.6634 | 2.0385 | 0 | 0.030349 | 2.0082 | 0 | 0 | 0 | 0 | 0 | 0 | 0 | 0 | 0 | 0 | 0 | 0 | 0
11.2.1.2 | Модернизация ПС 35/10 кВ Дубки с установкой защит от дуговых замыканий (15 шт) | M_ЯР-4218 | 2024 | 2025 | 4.7195 | 5.6634 | 6.5247 | 0 | 6.5247 | 2.0385 | 4.4862 | 0 | 5.6634 | 2.0385 | 0 | 0.030349 | 2.0082 | 0 | 0 | 0 | 0 | 0 | 0 | 0 | 0 | 0 | 0 | 0 | 0 | 0
11.2.1.2 | Модернизация ПС 35/10 кВ Семибратово с установкой защит от дуговых замыканий (19 шт) | M_ЯР-4219 | 2024 | 2026 | 4.7195 | 5.6634 | 6.8086 | 0 | 6.8086 | 2.6857 | 4.1229 | 0 | 5.6634 | 2.6857 | 0 | 0.030349 | 0.16386 | 2.4915 | 0 | 0 | 0 | 0 | 0 | 0 | 0 | 0 | 0 | 0 | 0 | 0
11.2.1.2 | Модернизация ПС 35/10 кВ Сараево с установкой защит от дуговых замыканий (12 шт) | M_ЯР-4223 | 2024 | 2025 | 4.7195 | 5.6634 | 6.5236 | 0 | 6.5236 | 1.6365 | 4.8871 | 0 | 5.6634 | 1.6365 | 0 | 0.030349 | 1.6061 | 0 | 0 | 0 | 0 | 0 | 0 | 0 | 0 | 0 | 0 | 0 | 0 | 0
11.2.1.2 | Модернизация ПС 35/10 кВ Рождествено с установкой защит от дуговых замыканий (15 шт) | M_ЯР-4224 | 2024 | 2025 | 4.7195 | 5.6634 | 6.5247 | 0 | 6.5247 | 2.0385 | 4.4862 | 0 | 5.6634 | 2.0385 | 0 | 0.030349 | 2.0082 | 0 | 0 | 0 | 0 | 0 | 0 | 0 | 0 | 0 | 0 | 0 | 0 | 0
11.2.1.2 | Модернизация ПС 110/10 кВ Продуктопровод с установкой защит от дуговых замыканий (15 шт) | M_ЯР-4225 | 2024 | 2025 | 4.7195 | 5.6634 | 6.5247 | 0 | 6.5247 | 2.0385 | 4.4862 | 0 | 5.6634 | 2.0385 | 0 | 0.030349 | 2.0082 | 0 | 0 | 0 | 0 | 0 | 0 | 0 | 0 | 0 | 0 | 0 | 0 | 0
11.2.1.2 | Модернизация ПС 35/10 кВ Моделово-2 с установкой защит от дуговых замыканий (14 шт) | M_ЯР-4226 | 2025 | 2026 | 4.7195 | 5.6634 | 6.8293 | 0 | 6.8293 | 1.9935 | 4.8358 | 0 | 5.6634 | 1.9935 | 0 | 0 | 0.03188 | 1.9616 | 0 | 0 | 0 | 0 | 0 | 0 | 0 | 0 | 0 | 0 | 0 | 0
11.2.1.2 | Модернизация ПС 35/10 кВ Ширинье с установкой защит от дуговых замыканий (7 шт) | M_ЯР-4227 | 2025 | 2026 | 2.0075 | 2.409 | 2.9029 | 0 | 2.9029 | 1.0116 | 1.8913 | 0 | 2.409 | 1.0116 | 0 | 0 | 0.03188 | 0.97972 | 0 | 0 | 0 | 0 | 0 | 0 | 0 | 0 | 0 | 0 | 0 | 0
11.2.1.2 | Модернизация ПС 35/10 кВ Бурмакино-1 с установкой защит от дуговых замыканий (16 шт) | M_ЯР-4228 | 2025 | 2026 | 4.0415 | 4.8498 | 5.8487 | 0 | 5.8487 | 2.2741 | 3.5747 | 0 | 4.8498 | 2.2741 | 0 | 0 | 0.03188 | 2.2422 | 0 | 0 | 0 | 0 | 0 | 0 | 0 | 0 | 0 | 0 | 0 | 0
11.2.1.2 | Модернизация ПС 110/10 кВ Покров с установкой защит от дуговых замыканий (9 шт) | M_ЯР-4229 | 2025 | 2026 | 2.4595 | 2.9514 | 3.5576 | 0 | 3.5576 | 1.2922 | 2.2655 | 0 | 2.9514 | 1.2922 | 0 | 0 | 0.03188 | 1.2603 | 0 | 0 | 0 | 0 | 0 | 0 | 0 | 0 | 0 | 0 | 0 | 0
11.2.1.2 | Модернизация ПС 35/10 кВ Нагорье с установкой защит от дуговых замыканий (14 шт) | M_ЯР-4230 | 2025 | 2026 | 3.5895 | 4.3074 | 5.1942 | 0 | 5.1942 | 1.9935 | 3.2006 | 0 | 4.3074 | 1.9935 | 0 | 0 | 0.03188 | 1.9616 | 0 | 0 | 0 | 0 | 0 | 0 | 0 | 0 | 0 | 0 | 0 | 0
11.2.1.2 | Модернизация ПС 35/10 кВ Заозерье с установкой защит от дуговых замыканий (14 шт) | M_ЯР-4231 | 2025 | 2026 | 3.5895 | 4.3074 | 5.1942 | 0 | 5.1942 | 1.9935 | 3.2006 | 0 | 4.3074 | 1.9935 | 0 | 0 | 0.03188 | 1.9616 | 0 | 0 | 0 | 0 | 0 | 0 | 0 | 0 | 0 | 0 | 0 | 0
11.2.1.2 | Модернизация ПС 35/10 кВ Аниково с установкой защит от дуговых замыканий (16 шт) | M_ЯР-4232 | 2025 | 2026 | 4.0415 | 4.8498 | 5.8487 | 0 | 5.8487 | 2.2741 | 3.5747 | 0 | 4.8498 | 2.2741 | 0 | 0 | 0.03188 | 2.2422 | 0 | 0 | 0 | 0 | 0 | 0 | 0 | 0 | 0 | 0 | 0 | 0
11.2.1.2 | Модернизация ПС 35/10 кВ Красная Горка с установкой защит от дуговых замыканий (16 шт) | M_ЯР-4233 | 2025 | 2026 | 4.0415 | 4.8498 | 5.8487 | 0 | 5.8487 | 2.2741 | 3.5747 | 0 | 4.8498 | 2.2741 | 0 | 0 | 0.03188 | 2.2422 | 0 | 0 | 0 | 0 | 0 | 0 | 0 | 0 | 0 | 0 | 0 | 0
11.2.1.2 | Модернизация ПС 35/10 кВ Дорожаево с установкой защит от дуговых замыканий (15 шт) | M_ЯР-4234 | 2026 | 2027 | 3.8155 | 4.5786 | 5.7744 | 0 | 5.7744 | 2.2315 | 3.5429 | 0 | 4.5786 | 2.2315 | 0 | 0 | 0 | 0.033367 | 2.1982 | 0 | 0 | 0 | 0 | 0 | 0 | 0 | 0 | 0 | 0 | 0
11.2.1.2 | Модернизация ПС 35/10 кВ Вятское с установкой защит от дуговых замыканий (13 шт) | M_ЯР-4235 | 2026 | 2027 | 3.3635 | 4.0362 | 5.0898 | 0 | 5.0898 | 1.9381 | 3.1517 | 0 | 4.0362 | 1.9381 | 0 | 0 | 0 | 0.033367 | 1.9048 | 0 | 0 | 0 | 0 | 0 | 0 | 0 | 0 | 0 | 0 | 0
11.2.1.2 | Модернизация ПС 35/10 кВ Ананьино с установкой защит от дуговых замыканий (14 шт) | M_ЯР-4236 | 2026 | 2027 | 3.5895 | 4.3074 | 5.4321 | 0 | 5.4321 | 2.0848 | 3.3473 | 0 | 4.3074 | 2.0848 | 0 | 0 | 0 | 0.033367 | 2.0515 | 0 | 0 | 0 | 0 | 0 | 0 | 0 | 0 | 0 | 0 | 0
11.2.1.2 | Модернизация ПС 35/10 кВ Раменье с установкой защит от дуговых замыканий (12 шт) | M_ЯР-4237 | 2026 | 2027 | 3.1375 | 3.765 | 4.7475 | 0 | 4.7475 | 1.7914 | 2.9561 | 0 | 3.765 | 1.7914 | 0 | 0 | 0 | 0.033367 | 1.7581 | 0 | 0 | 0 | 0 | 0 | 0 | 0 | 0 | 0 | 0 | 0
11.2.1.2 | Модернизация ПС 35/10 кВ Скоморохово с установкой защит от дуговых замыканий (12 шт) | M_ЯР-4238 | 2026 | 2027 | 3.1375 | 3.765 | 4.7475 | 0 | 4.7475 | 1.7914 | 2.9561 | 0 | 3.765 | 1.7914 | 0 | 0 | 0 | 0.033367 | 1.7581 | 0 | 0 | 0 | 0 | 0 | 0 | 0 | 0 | 0 | 0 | 0
11.2.1.2 | Модернизация ПС 35/10 кВ Воржа с установкой защит от дуговых замыканий (9 шт) | M_ЯР-4239 | 2026 | 2027 | 2.4595 | 2.9514 | 3.7206 | 0 | 3.7206 | 1.3514 | 2.3693 | 0 | 2.9514 | 1.3514 | 0 | 0 | 0 | 0.033367 | 1.318 | 0 | 0 | 0 | 0 | 0 | 0 | 0 | 0 | 0 | 0 | 0
11.2.1.2 | Модернизация ПС 35/10 кВ Борок с установкой защит от дуговых замыканий (15 шт) | M_ЯР-4240 | 2026 | 2027 | 3.8155 | 4.5786 | 5.7744 | 0 | 5.7744 | 2.2315 | 3.5429 | 0 | 4.5786 | 2.2315 | 0 | 0 | 0 | 0.033367 | 2.1982 | 0 | 0 | 0 | 0 | 0 | 0 | 0 | 0 | 0 | 0 | 0
11.2.1.2 | Модернизация ПС 35/10 кВ Лацкое с установкой защит от дуговых замыканий (12 шт) | M_ЯР-4241 | 2026 | 2027 | 3.1375 | 3.765 | 4.7475 | 0 | 4.7475 | 1.7914 | 2.9561 | 0 | 3.765 | 1.7914 | 0 | 0 | 0 | 0.033367 | 1.7581 | 0 | 0 | 0 | 0 | 0 | 0 | 0 | 0 | 0 | 0 | 0
11.2.1.2 | Модернизация ПС 35/10 кВ Горинская с установкой защит от дуговых замыканий (12 шт) | M_ЯР-4242 | 2027 | 2028 | 3.1375 | 3.765 | 4.965 | 0 | 4.965 | 1.8735 | 3.0915 | 0 | 3.765 | 1.8735 | 0 | 0 | 0 | 0 | 0.034896 | 1.8386 | 0 | 0 | 0 | 0 | 0 | 0 | 0 | 0 | 0 | 0
11.2.1.2 | Модернизация ПС 35/10 кВ Щедрино с установкой защит от дуговых замыканий (14 шт) | M_ЯР-4243 | 2027 | 2028 | 3.5895 | 4.3074 | 5.6809 | 0 | 5.6809 | 2.1803 | 3.5006 | 0 | 4.3074 | 2.1803 | 0 | 0 | 0 | 0 | 0.034896 | 2.1454 | 0 | 0 | 0 | 0 | 0 | 0 | 0 | 0 | 0 | 0
11.2.1.2 | Модернизация ПС 35/6 кВ Чебаково с установкой защит от дуговых замыканий (15 шт) | M_ЯР-4244 | 2027 | 2028 | 3.8155 | 4.5786 | 6.0389 | 0 | 6.0389 | 2.3337 | 3.7051 | 0 | 4.5786 | 2.3337 | 0 | 0 | 0 | 0 | 0.034896 | 2.2988 | 0 | 0 | 0 | 0 | 0 | 0 | 0 | 0 | 0 | 0
11.2.1.2 | Модернизация ПС 35/10 кВ Никольское с установкой защит от дуговых замыканий (11 шт) | M_ЯР-4245 | 2027 | 2028 | 2.9115 | 3.4938 | 4.607 | 0 | 4.607 | 1.7201 | 2.8869 | 0 | 3.4938 | 1.7201 | 0 | 0 | 0 | 0 | 0.034896 | 1.6852 | 0 | 0 | 0 | 0 | 0 | 0 | 0 | 0 | 0 | 0
11.2.1.2 | Модернизация ПС 35/10 кВ Урусово с установкой защит от дуговых замыканий (14 шт) | M_ЯР-4246 | 2027 | 2028 | 3.5895 | 4.3074 | 5.6809 | 0 | 5.6809 | 2.1803 | 3.5006 | 0 | 4.3074 | 2.1803 | 0 | 0 | 0 | 0 | 0.034896 | 2.1454 | 0 | 0 | 0 | 0 | 0 | 0 | 0 | 0 | 0 | 0
11.2.1.2 | Модернизация ПС 35/10 кВ Клементьево с установкой защит от дуговых замыканий (5 шт) | M_ЯР-4247 | 2027 | 2028 | 1.2293 | 1.4751 | 1.9432 | 0 | 1.9432 | 0.79959 | 1.1436 | 0 | 1.4751 | 0.79959 | 0 | 0 | 0 | 0 | 0.034896 | 0.7647 | 0 | 0 | 0 | 0 | 0 | 0 | 0 | 0 | 0 | 0
11.2.1.2 | Модернизация ПС 35/10 кВ Щурово с установкой защит от дуговых замыканий (14 шт) | M_ЯР-4248 | 2027 | 2028 | 3.5895 | 4.3074 | 5.6809 | 0 | 5.6809 | 2.1803 | 3.5006 | 0 | 4.3074 | 2.1803 | 0 | 0 | 0 | 0 | 0.034896 | 2.1454 | 0 | 0 | 0 | 0 | 0 | 0 | 0 | 0 | 0 | 0
11.2.1.2 | Модернизация ПС 35/10 кВ Брейтово с установкой защит от дуговых замыканий (15 шт) | M_ЯР-4249 | 2027 | 2028 | 3.8155 | 4.5786 | 6.0389 | 0 | 6.0389 | 2.3337 | 3.7051 | 0 | 4.5786 | 2.3337 | 0 | 0 | 0 | 0 | 0.034896 | 2.2988 | 0 | 0 | 0 | 0 | 0 | 0 | 0 | 0 | 0 | 0
11.2.1.2 | Модернизация ПС 35/10 кВ Горелово с установкой защит от дуговых замыканий (7 шт) | M_ЯР-4250 | 2027 | 2028 | 2.0075 | 2.409 | 3.175 | 0 | 3.175 | 1.1064 | 2.0686 | 0 | 2.409 | 1.1064 | 0 | 0 | 0 | 0 | 0.034896 | 1.0715 | 0 | 0 | 0 | 0 | 0 | 0 | 0 | 0 | 0 | 0
11.2.1.2 | Модернизация ПС 35/10 кВ Сутка с установкой защит от дуговых замыканий (7 шт) | M_ЯР-4251 | 2027 | 2028 | 1.5555 | 1.8666 | 2.4601 | 0 | 2.4601 | 1.1064 | 1.3537 | 0 | 1.8666 | 1.1064 | 0 | 0 | 0 | 0 | 0.034896 | 1.0715 | 0 | 0 | 0 | 0 | 0 | 0 | 0 | 0 | 0 | 0
11.2.1.2 | Модернизация ПС 110/10 кВ Дружба с установкой регистратора аварийных событий (РАС) | M_ЯР-4262 | 2026 | 2028 | 43.3963 | 52.0755 | 68.4257 | 0 | 68.4257 | 16.7976 | 51.6282 | 0 | 52.0755 | 16.7976 | 0 | 0 | 0 | 0.34731 | 1.0131 | 15.4372 | 0 | 0 | 0 | 0 | 0 | 0 | 0 | 0 | 0 | 0
11.2.1.2 | Модернизация ПС 110/10 кВ Шурскол с установкой регистратора аварийных событий (РАС) | M_ЯР-4263 | 2026 | 2028 | 43.3963 | 52.0755 | 68.4257 | 0 | 68.4257 | 16.7976 | 51.6282 | 0 | 52.0755 | 16.7976 | 0 | 0 | 0 | 0.34731 | 1.0131 | 15.4372 | 0 | 0 | 0 | 0 | 0 | 0 | 0 | 0 | 0 | 0
11.2.1.2 | Модернизация ПС 110/10 кВ Устье с установкой регистратора аварийных событий (РАС) | M_ЯР-4264 | 2026 | 2028 | 43.3963 | 52.0755 | 68.4257 | 0 | 68.4257 | 16.7976 | 51.6282 | 0 | 52.0755 | 16.7976 | 0 | 0 | 0 | 0.34731 | 1.0131 | 15.4372 | 0 | 0 | 0 | 0 | 0 | 0 | 0 | 0 | 0 | 0
11.2.2.2 | Техперевооружение ВЛ 110 кВ Ярославская ТЭЦ-2 - Роща №156 с заменой провода, опор (5 шт), изоляторов (68 шт) (акт РТН от 22.06.2018 №1; протяженность 3,78 км) | M_ЯР-4302 | 2025 | 2027 | 98.4456 | 118.1347 | 145.1751 | 0 | 145.1751 | 63.6635 | 81.5116 | 0 | 118.1347 | 63.6635 | 0 | 0 | 7.5336 | 23.2599 | 32.8701 | 0 | 0 | 0 | 0 | 0 | 0 | 0 | 0 | 0 | 0 | 0
11.2.1.2 | Техперевооружение ПС 110/6 кВ Полиграф с заменой устройств автоматики РПН на микропроцессорные (2 шт) | M_ЯР-4311 | 2023 | 2024 | 3.8276 | 4.5931 | 5.041 | 0 | 5.041 | 4.2009 | 0.84013 | 0 | 4.5931 | 4.2009 | 0.025106 | 4.1758 | 0 | 0 | 0 | 0 | 0 | 0 | 0 | 0 | 0 | 0 | 0 | 0 | 0 | 0
11.2.1.2 | Техперевооружение ПС 110/10 кВ Дружба с заменой устройств автоматики РПН на микропроцессорные (1 шт) | M_ЯР-4312 | 2023 | 2024 | 3.8276 | 4.5931 | 5.041 | 0 | 5.041 | 3.208 | 1.833 | 0 | 4.5931 | 3.208 | 0.019615 | 3.1884 | 0 | 0 | 0 | 0 | 0 | 0 | 0 | 0 | 0 | 0 | 0 | 0 | 0 | 0
11.2.1.2 | Техперевооружение ПС 110/35/10 кВ Климатино с заменой устройств автоматики РПН на микропроцессорные (2 шт) | M_ЯР-4313 | 2023 | 2024 | 3.8276 | 4.5931 | 5.0415 | 0 | 5.0415 | 3.2333 | 1.8082 | 0 | 4.5931 | 3.2333 | 0.014026 | 3.2193 | 0 | 0 | 0 | 0 | 0 | 0 | 0 | 0 | 0 | 0 | 0 | 0 | 0 | 0
11.2.1.2 | Техперевооружение ПС 110/6 кВ Южная с заменой устройств автоматики РПН на микропроцессорные (1 шт) | M_ЯР-4314 | 2023 | 2026 | 3.8276 | 4.5931 | 5.5148 | 0 | 5.5148 | 4.9868 | 0.52799 | 0 | 4.5931 | 4.9868 | 0.079718 | 0 | 0.30716 | 4.5999 | 0 | 0 | 0 | 0 | 0 | 0 | 0 | 0 | 0 | 0 | 0 | 0
11.2.1.2 | Техперевооружение ПС 110/10 кВ Плоски с заменой устройств автоматики РПН на микропроцессорные (1 шт) | M_ЯР-4315 | 2023 | 2026 | 3.8276 | 4.5931 | 5.5195 | 0 | 5.5195 | 2.8379 | 2.6816 | 0 | 4.5931 | 2.8379 | 0.028244 | 0 | 0.17559 | 2.634 | 0 | 0 | 0 | 0 | 0 | 0 | 0 | 0 | 0 | 0 | 0 | 0
11.2.1.2 | Техперевооружение ПС 110/35/10 кВ Техникум с заменой устройств автоматики РПН на микропроцессорные (1 шт) | M_ЯР-4316 | 2023 | 2026 | 3.8276 | 4.5931 | 5.5296 | 0 | 5.5296 | 4.1799 | 1.3497 | 0 | 4.5931 | 4.1799 | 0.069166 | 0 | 0 | 4.1107 | 0 | 0 | 0 | 0 | 0 | 0 | 0 | 0 | 0 | 0 | 0 | 0
11.2.1.2 | Техперевооружение ПС 110/10 кВ Шурскол с заменой устройств автоматики РПН на микропроцессорные (1 шт) | M_ЯР-4317 | 2023 | 2026 | 3.8276 | 4.5931 | 5.528 | 0 | 5.528 | 3.8281 | 1.6999 | 0 | 4.5931 | 3.8281 | 0.071078 | 0 | 0 | 3.757 | 0 | 0 | 0 | 0 | 0 | 0 | 0 | 0 | 0 | 0 | 0 | 0
11.2.1.2 | Техперевооружение ПС 35/10 кВ Михайловская с заменой устройств автоматики РПН на микропроцессорные (1 шт) | M_ЯР-4318 | 2023 | 2024 | 2.1266 | 2.5519 | 2.8011 | 0 | 2.8011 | 2.6891 | 0.11195 | 0 | 2.5519 | 2.6891 | 0.010036 | 2.6791 | 0 | 0 | 0 | 0 | 0 | 0 | 0 | 0 | 0 | 0 | 0 | 0 | 0 | 0
11.2.1.2 | Техперевооружение ПС 35/10 кВ Середа с заменой устройств автоматики РПН на микропроцессорные (1 шт) | M_ЯР-4319 | 2023 | 2024 | 2.1266 | 2.5519 | 2.8006 | 0 | 2.8006 | 2.7917 | 0.0088586 | 0 | 2.5519 | 2.7917 | 0.019139 | 2.7726 | 0 | 0 | 0 | 0 | 0 | 0 | 0 | 0 | 0 | 0 | 0 | 0 | 0 | 0
11.2.1.2 | Техперевооружение ПС 35/10 кВ Урусово с заменой устройств автоматики РПН на микропроцессорные (2 шт) | M_ЯР-4320 | 2023 | 2024 | 6.2787 | 7.5344 | 8.2665 | 0 | 8.2665 | 2.2753 | 5.9912 | 0 | 7.5344 | 2.2753 | 0.026005 | 2.2493 | 0 | 0 | 0 | 0 | 0 | 0 | 0 | 0 | 0 | 0 | 0 | 0 | 0 | 0
11.2.1.2 | Техперевооружение ПС 35/10 кВ Селифонтово с заменой устройств автоматики РПН на микропроцессорные (1 шт) | M_ЯР-4321 | 2023 | 2026 | 3.8276 | 4.5931 | 5.5203 | 0 | 5.5203 | 2.894 | 2.6263 | 0 | 4.5931 | 2.894 | 0.0238 | 0 | 0.18572 | 2.6845 | 0 | 0 | 0 | 0 | 0 | 0 | 0 | 0 | 0 | 0 | 0 | 0
11.2.1.2 | Техперевооружение ПС 35/10 кВ Ставотино с заменой устройств автоматики РПН на микропроцессорные (1 шт) | M_ЯР-4322 | 2023 | 2026 | 3.8276 | 4.5931 | 5.519 | 0 | 5.519 | 2.5697 | 2.9493 | 0 | 4.5931 | 2.5697 | 0.025667 | 0 | 0.16421 | 2.3798 | 0 | 0 | 0 | 0 | 0 | 0 | 0 | 0 | 0 | 0 | 0 | 0
11.2.1.2 | Техперевооружение ПС 35/10 кВ Коза с заменой устройств автоматики РПН на микропроцессорные (1 шт) | M_ЯР-4323 | 2023 | 2026 | 2.1266 | 2.5519 | 3.0769 | 0 | 3.0769 | 3.0397 | 0.037189 | 0 | 2.5519 | 3.0397 | 0.017505 | 0 | 0 | 3.0222 | 0 | 0 | 0 | 0 | 0 | 0 | 0 | 0 | 0 | 0 | 0 | 0
11.2.1.2 | Техперевооружение ПС 35/10 кВ Кулаково с заменой устройств автоматики РПН на микропроцессорные (1 шт) | M_ЯР-4324 | 2023 | 2026 | 2.1266 | 2.5519 | 3.0761 | 0 | 3.0761 | 2.3499 | 0.72621 | 0 | 2.5519 | 2.3499 | 0.017849 | 0 | 0 | 2.332 | 0 | 0 | 0 | 0 | 0 | 0 | 0 | 0 | 0 | 0 | 0 | 0
11.2.1.2 | Техперевооружение ПС 110/6 кВ Рыбинская с заменой масляных выключателей 10 кВ на вакуумные (19 шт) и устройств РЗА | M_ЯР-4344 | 2023 | 2024 | 59.5453 | 71.4544 | 78.446 | 0 | 78.446 | 52.3297 | 26.1163 | 0 | 71.4544 | 52.3297 | 0.03483 | 52.2948 | 0 | 0 | 0 | 0 | 0 | 0 | 0 | 0 | 0 | 0 | 0 | 0 | 0 | 0
11.2.1.2 | Техперевооружение ПС 35/10кВ Селифонтово с заменой масляных выключателей 10 кВ на вакуумные (12 шт) и устройств РЗА | M_ЯР-4345 | 2023 | 2025 | 37.9744 | 45.5693 | 51.027 | 0 | 51.027 | 34.379 | 16.648 | 0 | 45.5693 | 34.379 | 0.03888 | 20.6242 | 13.7159 | 0 | 0 | 0 | 0 | 0 | 0 | 0 | 0 | 0 | 0 | 0 | 0 | 0
11.2.1.2 | Техперевооружение ПС 110/35/10 кВ Борисоглеб с заменой масляных выключателей 10 кВ на вакуумные (13 шт) и устройств РЗА | M_ЯР-4346 | 2024 | 2026 | 38.2366 | 45.884 | 55.0116 | 0 | 55.0116 | 33.0464 | 21.9652 | 0 | 45.884 | 33.0464 | 0 | 1.4097 | 1.9379 | 29.6988 | 0 | 0 | 0 | 0 | 0 | 0 | 0 | 0 | 0 | 0 | 0 | 0
11.1.1.3 | Строительство 24-х КЛ 0,4 кВ от строящейся ТП-1884 ПС 110/10/6 кВ Ярцево с установкой ПКУ (24 шт) для Техприсоединения АНО Центр развития физической культуры и спорта Ярославской области, договор №42161781 от 09.12.21 (свыше 670 кВт; протяженность 1,2 км) | M_ЯР-4357 | 2022 | 2024 | 8.6814 | 10.4177 | 10.7842 | 0 | 10.7842 | 4.7663 | 6.0179 | 0.006151 | 10.4115 | 4.7663 | 4.7327 | 0.027534 | 0 | 0 | 0 | 0 | 0 | 0 | 0 | 0 | 0 | 0 | 0 | 0 | 0 | 0
11.1.1.3 | Строительство 2-х КЛ 6 кВ №1, 2 ПС 110/10/6 кВ Ярцево до строящейся ТП-1884 для Техприсоединения АНО Центр развития физической культуры и спорта Ярославской области договор №42161781 от 09.12.2021 (свыше 670 кВт; протяженность 7,6 км, в том числе ГНБ - 2,0 км) | M_ЯР-4358 | 2022 | 2024 | 215.1822 | 258.2187 | 267.2334 | 0 | 267.2334 | 64.9393 | 202.2941 | 0.027822 | 258.1909 | 64.9393 | 64.839 | 0.07244 | 0 | 0 | 0 | 0 | 0 | 0 | 0 | 0 | 0 | 0 | 0 | 0 | 0 | 0
11.1.1.3 | Строительство ТП 6/0,4 кВ ТП-1884 ПС 110/10/6 кВ Ярцево для Техприсоединения АНО Центр развития физической культуры и спорта Ярославской области, договор №42161781 от 09.12.21 (свыше 670 кВт; трансформаторная мощность 5,0 МВА) | M_ЯР-4359 | 2022 | 2024 | 41.5136 | 49.8164 | 51.5989 | 0 | 51.5989 | 25.5296 | 26.0692 | 0.00425 | 49.8121 | 25.5296 | 25.1448 | 0.38061 | 0 | 0 | 0 | 0 | 0 | 0 | 0 | 0 | 0 | 0 | 0 | 0 | 0 | 0
11.1.4.2 | Модернизация ПС 110/10/6 кВ Ярцево с установкой дополнительных ячеек 6 кВ (2 шт) для Техприсоединения АНО Центр развития физической культуры и спорта Ярославской области, договор №42161781 от 09.12.21 (свыше 670 кВт) | M_ЯР-4360 | 2022 | 2024 | 13.3549 | 16.0259 | 16.5958 | 0 | 16.5958 | 7.3572 | 9.2387 | 0.000567 | 16.0253 | 7.3572 | 7.2726 | 0.084028 | 0 | 0 | 0 | 0 | 0 | 0 | 0 | 0 | 0 | 0 | 0 | 0 | 0 | 0
11.1.1.3 | Строительство 20-ти КЛ 0,4 кВ от строящейся ТП-1883 1, 2 с.ш. ПС 110/10/6 кВ Ярцево с установкой ПКУ (20 шт) для Техприсоединения ГКУ ЯО Единая служба заказчика, договор №42073571 от 23.09.21 (свыше 670 кВт; протяженность 0,528 км) | M_ЯР-4361 | 2022 | 2024 | 5.1289 | 6.1547 | 6.3877 | 0 | 6.3877 | 2.6923 | 3.6954 | 0.005101 | 6.1496 | 2.6923 | 2.557 | 0.13024 | 0 | 0 | 0 | 0 | 0 | 0 | 0 | 0 | 0 | 0 | 0 | 0 | 0 | 0
11.1.1.3 | Строительство 2-х КЛ 6 кВ 1, 2 с.ш. ПС 110/10/6 кВ Ярцево до строящейся ТП-1883 для Техприсоединения ГКУ ЯО Единая служба заказчика договор №42073571 от 23.09.21 (свыше 670 кВт; протяженность 8,935 км, в т.ч. ГНБ - 2,59 км) | M_ЯР-4362 | 2022 | 2024 | 134.0491 | 160.859 | 166.4677 | 0 | 166.4677 | 66.4982 | 99.9695 | 0.027822 | 160.8312 | 66.4982 | 66.4396 | 0.030758 | 0 | 0 | 0 | 0 | 0 | 0 | 0 | 0 | 0 | 0 | 0 | 0 | 0 | 0
11.1.1.3 | Строительство ТП 6/0,4 кВ ТП-1883 1, 2 с.ш. ПС 110/10/6 кВ Ярцево с трансформаторами 2х1250 кВА для Техприсоединения ГКУ ЯО Единая служба заказчика договор №42073571 от 23.09.21 (свыше 670 кВт; трансформаторная мощность 2,5 МВА) | M_ЯР-4363 | 2022 | 2024 | 26.9346 | 32.3215 | 33.5412 | 0 | 33.5412 | 17.4658 | 16.0754 | 0.002978 | 32.3185 | 17.4658 | 16.6607 | 0.8021 | 0 | 0 | 0 | 0 | 0 | 0 | 0 | 0 | 0 | 0 | 0 | 0 | 0 | 0
11.1.4.2 | Модернизация ПС 110/10/6 кВ Ярцево с установкой дополнительных ячеек 6 кВ (2 шт) для Техприсоединения ГКУ ЯО Единая служба заказчика, договор №42073571 от 23.09.21 (свыше 670 кВт) | M_ЯР-4364 | 2022 | 2024 | 9.042 | 10.8505 | 11.2389 | 0 | 11.2389 | 5.5115 | 5.7275 | 0.000567 | 10.8499 | 5.5115 | 5.4269 | 0.084028 | 0 | 0 | 0 | 0 | 0 | 0 | 0 | 0 | 0 | 0 | 0 | 0 | 0 | 0
11.2.4.2 | Модернизация административно-бытового здания с монтажом оборудования систем охранно-пожарной сигнализации, Ярославский р-он, п.Кузнечиха, ул.Советская, 1 | M_ЯР-4385 | 2021 | 2024 | 1.0915 | 1.3098 | 1.4347 | 0 | 1.4347 | 0.84215 | 0.59252 | 0.034274 | 1.2755 | 0.84215 | 0 | 0.80788 | 0 | 0 | 0 | 0 | 0 | 0 | 0 | 0 | 0 | 0 | 0 | 0 | 0 | 0
11.2.4.2 | Модернизация зданий и производственных помещений Рыбинского участка службы подстанций с установкой оборудования систем охранно-пожарной сигнализации, оповещения и управления эвакуацией (3 шт), г.Рыбинск ул.Попова, 3 | M_ЯР-4386 | 2021 | 2026 | 18.0367 | 21.6441 | 25.9982 | 0 | 25.9982 | 15.8076 | 10.1906 | 0.23243 | 21.4116 | 15.8076 | 0 | 0 | 0.97689 | 14.5983 | 0 | 0 | 0 | 0 | 0 | 0 | 0 | 0 | 0 | 0 | 0 | 0
11.2.4.2 | Модернизация здания диспетчерской службы на территории ПС Северная с монтажом оборудования систем охранно-пожарной сигнализации, г.Ярославль, ул.Северная подстанция, 9 | M_ЯР-4388 | 2021 | 2026 | 3.4836 | 4.1804 | 5.0261 | 0 | 5.0261 | 3.427 | 1.5991 | 0.021664 | 4.1587 | 3.427 | 0 | 0 | 0.21363 | 3.1917 | 0 | 0 | 0 | 0 | 0 | 0 | 0 | 0 | 0 | 0 | 0 | 0
11.2.2.2 | Модернизация ВЛ 10 кВ ф.126 ПС 110/35/10 кВ Углич совместным подвесом провода в пролете оп.82-85 с установкой разъединителей (1 шт), д.Нефтино Угличский р-он (протяженность 0,01 км) | M_ЯР-4399 | 2023 | 2025 | 1.5028 | 1.8034 | 2.0318 | 0 | 2.0318 | 0.10133 | 1.9305 | 0 | 1.8034 | 0.10133 | 0.00024 | 0.047862 | 0.053227 | 0 | 0 | 0 | 0 | 0 | 0 | 0 | 0 | 0 | 0 | 0 | 0 | 0
11.4 | Строительство ВЛ 10 кВ ф.125 ПС 110/35/10 кВ Углич с установкой разъединителей (2 шт) в рамках мероприятий по надежности э/с потребителей, д.Нефтино Угличский р-он (протяженность 5,128 км) | M_ЯР-4400 | 2023 | 2025 | 26.909 | 32.2908 | 37.0801 | 0 | 37.0801 | 18.9495 | 18.1306 | 0 | 32.2908 | 18.9495 | 0.003376 | 1.5705 | 17.3756 | 0 | 0 | 0 | 0 | 0 | 0 | 0 | 0 | 0 | 0 | 0 | 0 | 0
11.4 | Строительство ответвления ВЛ 10 кВ ф.05 ПС 35/10 кВ Никольское с установкой разъединителей (1 шт) до строящейся ТП 10/0,4 кВ, в рамках мероприятий по надежности э/с потребителей с.Никольское Некрасовский р-он (протяженность 0,275 км) | M_ЯР-4427 | 2022 | 2024 | 3.1181 | 3.7417 | 4.0847 | 0 | 4.0847 | 1.445 | 2.6397 | 0.12225 | 3.6194 | 1.445 | 0.065325 | 1.2574 | 0 | 0 | 0 | 0 | 0 | 0 | 0 | 0 | 0 | 0 | 0 | 0 | 0 | 0
11.4 | Строительство ТП 10/0,4 кВ ТП-700 ф.05 ПС 35/10 кВ Никольское для разделения нагрузки участка сети, с.Никольское Некрасовский р-он (трансформаторная мощность 0,16 МВА) | M_ЯР-4428 | 2022 | 2024 | 2.3915 | 2.8698 | 3.0652 | 0 | 3.0652 | 2.7126 | 0.35258 | 0.083607 | 2.7862 | 2.7126 | 1.1582 | 1.4708 | 0 | 0 | 0 | 0 | 0 | 0 | 0 | 0 | 0 | 0 | 0 | 0 | 0 | 0
11.2.2.2 | Техперевооружение ВЛ 0,4 кВ №3,4 ТП-488 ф.05 ПС 35/10 кВ Никольское с заменой провода на СИП и опор (80 шт), с.Никольское Некрасовский р-он (протяженность 4,731 км) | M_ЯР-4429 | 2022 | 2024 | 8.9614 | 10.7536 | 11.7386 | 0 | 11.7386 | 8.7298 | 3.0088 | 0.65532 | 10.0983 | 8.7298 | 0.044814 | 8.0297 | 0 | 0 | 0 | 0 | 0 | 0 | 0 | 0 | 0 | 0 | 0 | 0 | 0 | 0
11.2.2.2 | Техперевооружение ВЛ 0,4 кВ №1 - 3 ТП-570 ф.10 ПС 35/10 кВ Моделово-2 с заменой провода на СИП и опор (80 шт), д.Диево-Городище Некрасовский р-он (протяженность 2,683 км) | M_ЯР-4430 | 2022 | 2024 | 6.0683 | 7.282 | 7.9226 | 0 | 7.9226 | 4.8174 | 3.1052 | 0.60087 | 6.6811 | 4.8174 | 0.13452 | 4.082 | 0 | 0 | 0 | 0 | 0 | 0 | 0 | 0 | 0 | 0 | 0 | 0 | 0 | 0
11.2.1.1 | Реконструкция с заменой ТП 10/0,4 кВ (160 на 400 кВА) ТП-570 ф.10 ПС 35/10 кВ Моделово-2 в рамках мероприятий по надежности э/с потребителей д.Диево-Городище Некрасовский р-он (трансформаторная мощность 0,4 МВА) | M_ЯР-4431 | 2022 | 2024 | 3.3862 | 4.0634 | 4.3202 | 0 | 4.3202 | 4.0314 | 0.28872 | 0.10631 | 3.9571 | 4.0314 | 2.0554 | 1.8697 | 0 | 0 | 0 | 0 | 0 | 0 | 0 | 0 | 0 | 0 | 0 | 0 | 0 | 0
11.1.1.3 | Установка ПКУ 6 кВ (2 шт) ТП-620, 701 ф.3, 4 РП-44 ПС 110/6/6 кВ Перекоп для Техприсоединения ООО Жилдомстрой договор №42065737 от 14.07.21 (до 670 кВт) | M_ЯР-4442 | 2024 | 2024 | 0.73563 | 0.88276 | 0.96917 | 0 | 0.96917 | 0.034555 | 0.93461 | 0 | 0.88276 | 0.034555 | 0 | 0.034555 | 0 | 0 | 0 | 0 | 0 | 0 | 0 | 0 | 0 | 0 | 0 | 0 | 0 | 0
11.1.1.3 | Строительство 2-х КЛ 0,4 кВ от строящейся ТП-2033 ф.316, 407 ПС 110/6 кВ Северная до границ участка Заявителя ВРУ МКД г.Ярославль, р-он ул.Чкалова, Белинского, Автозаводской, Радищева для Техприсоединения ООО СЗ Медик договор №42196255 от 09.03.22 (до 670 кВт; протяженность 0,24 км) | M_ЯР-4466 | 2022 | 2024 | 2.0925 | 2.511 | 2.7508 | 0 | 2.7508 | 1.2982 | 1.4526 | 0.061412 | 2.4496 | 1.2982 | 0 | 1.2368 | 0 | 0 | 0 | 0 | 0 | 0 | 0 | 0 | 0 | 0 | 0 | 0 | 0 | 0
11.2.2.1 | Реконструкция участков 2-х КЛ 6 кВ ТП-146 ф.203 ПС ПС 110/6/6 кВ Северная с изменением границ полосы отвода и охранных зон (Снятие ограничений в пользовании земельным участком, Смирнов Н.В, договор №42159657 от 14.03.22; протяженность 0,12 км) | M_ЯР-4475 | 2024 | 2024 | 1.8339 | 2.2007 | 2.4161 | 0 | 2.4161 | 0.61078 | 1.8053 | 0 | 2.2007 | 0.61078 | 0 | 0.61078 | 0 | 0 | 0 | 0 | 0 | 0 | 0 | 0 | 0 | 0 | 0 | 0 | 0 | 0
11.2.2.1 | Реконструкция участков 2-х КЛ 6 кВ ТП-9 ф.11 ПС 110/6 кВ Орион, ТП-10 ф.407 ПС 110/6/6 кВ Северная с изменением границ полосы отвода и охранных зон (Снятие ограничений в пользовании земельным участком, ООО СЗ Традиция, договор №42194492 от 24.03.22; протяженность 0,202 км) | M_ЯР-4476 | 2023 | 2024 | 2.7361 | 3.2833 | 3.5961 | 0 | 3.5961 | 2.3956 | 1.2005 | 0 | 3.2833 | 2.3956 | 0.099724 | 2.2959 | 0 | 0 | 0 | 0 | 0 | 0 | 0 | 0 | 0 | 0 | 0 | 0 | 0 | 0
11.2.3.1 | Установка приборов учета в соответствии с Законом № 522-ФЗ при выходе из строя приборов учета потребителя (0,2 кВ; ИПУ: 2024 - 105 шт) | M_ЯР-4481 | 2024 | 2024 | 8.2219 | 9.8663 | 10.8321 | 0 | 10.8321 | 4.5745 | 6.2576 | 0 | 9.8663 | 4.5745 | 0 | 4.5745 | 0 | 0 | 0 | 0 | 0 | 0 | 0 | 0 | 0 | 0 | 0 | 0 | 0 | 0
11.2.3.1 | Установка приборов учета в соответствии с Законом № 522-ФЗ при выходе из строя приборов учета потребителя (0,2 кВ; ИПУ: 2025 - 105 шт) | M_ЯР-4482 | 2025 | 2025 | 34.1509 | 40.9811 | 47.2471 | 0 | 47.2471 | 1.0233 | 46.2238 | 0 | 40.9811 | 1.0233 | 0 | 0 | 1.0233 | 0 | 0 | 0 | 0 | 0 | 0 | 0 | 0 | 0 | 0 | 0 | 0 | 0
11.2.3.1 | Установка приборов учета в соответствии с Законом № 522-ФЗ при выходе из строя приборов учета потребителя (0,4 кВ; ИПУ: 2024 - 227 шт) | M_ЯР-4486 | 2024 | 2024 | 19.1979 | 23.0375 | 25.2926 | 0 | 25.2926 | 18.3914 | 6.9012 | 0 | 23.0375 | 18.3914 | 0 | 18.3914 | 0 | 0 | 0 | 0 | 0 | 0 | 0 | 0 | 0 | 0 | 0 | 0 | 0 | 0
11.2.3.1 | Установка приборов учета в соответствии с Законом № 522-ФЗ при выходе из строя приборов учета потребителя (0,4 кВ; ИПУ: 2025 - 227 шт) | M_ЯР-4487 | 2025 | 2025 | 13.1652 | 15.7982 | 18.2138 | 0 | 18.2138 | 4.1914 | 14.0224 | 0 | 15.7982 | 4.1914 | 0 | 0 | 4.1914 | 0 | 0 | 0 | 0 | 0 | 0 | 0 | 0 | 0 | 0 | 0 | 0 | 0
11.2.3.2 | Установка приборов учета в соответствии с Законом № 522-ФЗ при выходе из строя приборов учета потребителя (6-20 кВ; ИПУ: 2024 - 2 шт) | M_ЯР-4491 | 2024 | 2024 | 46.6096 | 55.9315 | 61.4066 | 0 | 61.4066 | 0.11043 | 61.2962 | 0 | 55.9315 | 0.11043 | 0 | 0.11043 | 0 | 0 | 0 | 0 | 0 | 0 | 0 | 0 | 0 | 0 | 0 | 0 | 0 | 0
11.2.3.2 | Установка приборов учета в соответствии с Законом № 522-ФЗ при выходе из строя приборов учета потребителя (0,4 кВ; ИПУ: 2025 - 2 шт) | M_ЯР-4492 | 2025 | 2025 | 0.13715 | 0.16459 | 0.18975 | 0 | 0.18975 | 0.11597 | 0.073785 | 0 | 0.16459 | 0.11597 | 0 | 0 | 0.11597 | 0 | 0 | 0 | 0 | 0 | 0 | 0 | 0 | 0 | 0 | 0 | 0 | 0
11.2.3.1 | Установка приборов учета в соответствии с Законом № 522-ФЗ при истечении МПИ или срока эксплуатации, при отсутствии прибора учета у потребителя (0,2 кВ; ИПУ: 2024 - 96 шт) | M_ЯР-4496 | 2024 | 2024 | 346.302 | 415.5624 | 456.2414 | 0 | 456.2414 | 4.5355 | 451.7059 | 0 | 415.5624 | 4.5355 | 0 | 4.5355 | 0 | 0 | 0 | 0 | 0 | 0 | 0 | 0 | 0 | 0 | 0 | 0 | 0 | 0
11.2.3.1 | Установка приборов учета в соответствии с Законом № 522-ФЗ при истечении МПИ или срока эксплуатации, при отсутствии прибора учета у потребителя (0,2 кВ; ИПУ: 2025 - 96 шт) | M_ЯР-4497 | 2025 | 2025 | 129.2287 | 155.0744 | 178.7855 | 0 | 178.7855 | 0.9824 | 177.8031 | 0 | 155.0744 | 0.9824 | 0 | 0 | 0.9824 | 0 | 0 | 0 | 0 | 0 | 0 | 0 | 0 | 0 | 0 | 0 | 0 | 0
11.2.3.1 | Установка приборов учета в соответствии с Законом № 522-ФЗ при истечении МПИ или срока эксплуатации, при отсутствии прибора учета у потребителя (0,4 кВ; ИПУ: 2024 - 507 шт) | M_ЯР-4502 | 2024 | 2024 | 197.5504 | 237.0605 | 260.2661 | 0 | 260.2661 | 18.3588 | 241.9073 | 0 | 237.0605 | 18.3588 | 0 | 18.3588 | 0 | 0 | 0 | 0 | 0 | 0 | 0 | 0 | 0 | 0 | 0 | 0 | 0 | 0
11.2.3.1 | Установка приборов учета в соответствии с Законом № 522-ФЗ при истечении МПИ или срока эксплуатации, при отсутствии прибора учета у потребителя (0,4 кВ; ИПУ: 2025 - 212 шт) | M_ЯР-4503 | 2025 | 2025 | 189.7987 | 227.7585 | 262.5831 | 0 | 262.5831 | 4.1572 | 258.4259 | 0 | 227.7585 | 4.1572 | 0 | 0 | 4.1572 | 0 | 0 | 0 | 0 | 0 | 0 | 0 | 0 | 0 | 0 | 0 | 0 | 0
11.1.1.3 | Строительство ответвления оп.1-9 ВЛ 10 кВ №8 ПС 35/10 кВ Щедрино с установкой ответвительной арматуры, РЛК (1 шт), ПКУ (1 шт) до границы балансовой принадлежности Заявителя для Техприсоединения ООО Агреман, договор №42181568 от 09.03.22 (до 670 кВт, протяженность 0,15 км) | O_ЯР-4524 | 2023 | 2024 | 2.0473 | 2.4568 | 2.674 | 0 | 2.674 | 1.1215 | 1.5525 | 0 | 2.4568 | 1.1215 | 0.16882 | 0.95264 | 0 | 0 | 0 | 0 | 0 | 0 | 0 | 0 | 0 | 0 | 0 | 0 | 0 | 0
11.1.1.3 | Строительство КЛ 6 кВ в рассечку ТП-23 - ТП-297 2 с.ш. ПС 110/6 кВ Орион для Техприсоединения ООО СЗ Премьера договор №42097482 от 13.08.21 (до 670 кВт, протяженность 0,022 км) | N_ЯР-4529 | 2023 | 2024 | 2.0904 | 2.5085 | 2.7376 | 0 | 2.7376 | 0.75594 | 1.9816 | 0 | 2.5085 | 0.75594 | 0.078495 | 0.67744 | 0 | 0 | 0 | 0 | 0 | 0 | 0 | 0 | 0 | 0 | 0 | 0 | 0 | 0
11.1.1.3 | Строительство КЛ 6 кВ №1 ТП-23 1 с.ш. ПС 110/6 кВ Орион до строящейся ТП-280 для Техприсоединения ООО СЗ Премьера договор №42097482 от 13.08.21 (до 670 кВт, протяженность 0,05 км) | N_ЯР-4530 | 2023 | 2024 | 1.7206 | 2.0647 | 2.2633 | 0 | 2.2633 | 0.56886 | 1.6944 | 0 | 2.0647 | 0.56886 | 0.015699 | 0.55316 | 0 | 0 | 0 | 0 | 0 | 0 | 0 | 0 | 0 | 0 | 0 | 0 | 0 | 0
11.1.1.3 | Строительство 2-х КЛ 0,4 кВ №2, 8 (1, 2 с.ш.) - выходы строящейся ТП-280 ПС 110/6 кВ Орион до границы балансовой принадлежности Заявителя с установкой ПКУ (2 шт) для Техприсоединения ООО СЗ Премьера договор №42097482 от 13.08.21 (до 670 кВт, протяженность 0,128 км) | N_ЯР-4531 | 2023 | 2024 | 1.9152 | 2.2983 | 2.5082 | 0 | 2.5082 | 1.5442 | 0.96399 | 0 | 2.2983 | 1.5442 | 0.16021 | 1.384 | 0 | 0 | 0 | 0 | 0 | 0 | 0 | 0 | 0 | 0 | 0 | 0 | 0 | 0
11.1.1.3 | Строительство ТП 6/0,4/2х630 кВА ТП-280 1, 2 с.ш. ПС 110/6 кВ Орион для Техприсоединения ООО СЗ Премьера договор №42097482 от 13.08.21 (до 670 кВт, трансформаторная мощность 1,26 МВА) | N_ЯР-4532 | 2023 | 2024 | 24.0631 | 28.8757 | 31.6839 | 0 | 31.6839 | 9.9529 | 21.731 | 0 | 28.8757 | 9.9529 | 0.10102 | 9.8519 | 0 | 0 | 0 | 0 | 0 | 0 | 0 | 0 | 0 | 0 | 0 | 0 | 0 | 0
11.1.1.3 | Строительство ВЛ 10 кВ - воздушный участок ответвления оп.19 ВЛ 10 кВ №1 ПС 35/10 кВ Щедрино с установкой ответвительной арматуры, РЛК (2 шт), ПКУ (1 шт) до границы балансовой принадлежности Заявителя для Техприсоединения ООО Агреман, договор №42181568 от 09.03.22 (до 670 кВт, протяженность 1,38 км) | N_ЯР-4535 | 2023 | 2024 | 9.7059 | 11.6471 | 12.7607 | 0 | 12.7607 | 4.7589 | 8.0018 | 0 | 11.6471 | 4.7589 | 0.17158 | 4.5874 | 0 | 0 | 0 | 0 | 0 | 0 | 0 | 0 | 0 | 0 | 0 | 0 | 0 | 0
11.2.2.1 | Реконструкция участка ВЛ 10 кВ №1 Прогресс ПС 35/10 кВ Моделово-2 с изменением границ полосы отвода и охранных зон (Снятие ограничений пользования земельным участком Швырков А.Е, договор №42203027 от 04.10.22, п.Заволжье, Ярославский р-он; протяженность 0,26 км) | N_ЯР-4538 | 2023 | 2024 | 2.2436 | 2.6923 | 2.9409 | 0 | 2.9409 | 1.0747 | 1.8662 | 0 | 2.6923 | 1.0747 | 0.094378 | 0.98037 | 0 | 0 | 0 | 0 | 0 | 0 | 0 | 0 | 0 | 0 | 0 | 0 | 0 | 0
11.1.1.3 | Строительство участка КЛ 6 кВ ПС 35/6 кВ Ведерники до границы балансовой принадлежности Заявителя для Техприсоединения ООО Коксохиммонтаж-Волга договор №42170825 от 26.07.22 (свыше 670 кВт; протяженность 1,751 км, в том числе ГНБ - 0,6 км) | N_ЯР-4547 | 2023 | 2024 | 26.1757 | 31.4109 | 34.3729 | 0 | 34.3729 | 10.4033 | 23.9696 | 0 | 31.4109 | 10.4033 | 0.59251 | 9.8108 | 0 | 0 | 0 | 0 | 0 | 0 | 0 | 0 | 0 | 0 | 0 | 0 | 0 | 0
11.1.1.3 | Строительство участка ВЛ 6 кВ ПС 35/6 кВ Ведерники с установкой ПКУ 6 кВ (1 шт) до границы балансовой принадлежности Заявителя для Техприсоединения ООО Коксохиммонтаж-Волга договор №42170825 от 26.07.22 (свыше 670 кВт; протяженность 0,005 км) | N_ЯР-4548 | 2023 | 2024 | 1.9314 | 2.3177 | 2.5411 | 0 | 2.5411 | 1.477 | 1.0641 | 0 | 2.3177 | 1.477 | 0.035612 | 1.4414 | 0 | 0 | 0 | 0 | 0 | 0 | 0 | 0 | 0 | 0 | 0 | 0 | 0 | 0
11.1.4.2 | Модернизация ПС 35/6 кВ Ведерники с установкой дополнительных ячеек КРУ 6 кВ (1 шт) с УРЗА для Техприсоединения ООО Коксохиммонтаж-Волга ПБ, договор №42170825 от 26.07.22 (свыше 670 кВт) | N_ЯР-4549 | 2023 | 2024 | 4.252 | 5.1024 | 5.597 | 0 | 5.597 | 2.4998 | 3.0972 | 0 | 5.1024 | 2.4998 | 0.037326 | 2.4625 | 0 | 0 | 0 | 0 | 0 | 0 | 0 | 0 | 0 | 0 | 0 | 0 | 0 | 0
11.1.1.3 | Строительство 2-х КЛ 0,4 кВ №1, 2 с.ш. ТП-1029 ПС 220/110/35/10 кВ Тверецкая до границы участка Заявителя для Техприсоединения ООО СК Высотстрой-СЗ договор №42192156 от 22.06.22 (до 670 кВ, протяженность 0,532 км) | N_ЯР-4551 | 2024 | 2024 | 2.9328 | 3.5193 | 3.8638 | 0 | 3.8638 | 2.6297 | 1.2342 | 0 | 3.5193 | 2.6297 | 0 | 2.6297 | 0 | 0 | 0 | 0 | 0 | 0 | 0 | 0 | 0 | 0 | 0 | 0 | 0 | 0
11.2.2.1 | Реконструкция участка (в пролете оп.1 - 3) ВЛ 0,4 кВ №4 ТП-1058 ПС 220/110/35/10 кВ Тверицкая с изменением границ полосы отвода и охранных зон (Снятие ограничений пользования земельным участком ООО СЗ Единство, договор №42238087 от 20.09.22, п.Красный Бор, Ярославский р-он; протяженность 0,076 км) | N_ЯР-4553 | 2023 | 2024 | 0.39443 | 0.47332 | 0.51696 | 0 | 0.51696 | 0.34147 | 0.17549 | 0 | 0.47332 | 0.34147 | 0.030819 | 0.31065 | 0 | 0 | 0 | 0 | 0 | 0 | 0 | 0 | 0 | 0 | 0 | 0 | 0 | 0
11.2.2.1 | Реконструкция участка КЛ 10 кВ ТП-1024 - ТП-1042 ПС 220/110/35/10 кВ Тверицкая с изменением границ полосы отвода и охранных зон (Снятие ограничений пользования земельным участком ООО СЗ Единство, договор №42238087 от 20.09.22, п.Красный Бор, Ярославский р-он; протяженность 0,19 км) | N_ЯР-4554 | 2023 | 2024 | 1.9493 | 2.3392 | 2.5586 | 0 | 2.5586 | 1.0526 | 1.5061 | 0 | 2.3392 | 1.0526 | 0.068151 | 0.98441 | 0 | 0 | 0 | 0 | 0 | 0 | 0 | 0 | 0 | 0 | 0 | 0 | 0 | 0
11.1.1.3 | Строительство 2-х КЛ 10 кВ ТП-453 1, 2 с.ш. ПС 110/10 кВ Перевал до строящейся БКТП 6/0,4/2х630 кВА для Техприсоединения ООО СЗ Первый бетонный ЖБИ договор №42237890 от 02.09.22, г.Ярославль, мкр №12 (свыше 670 кВт, протяженность 0,34 км) | N_ЯР-4559 | 2023 | 2024 | 5.9574 | 7.1489 | 7.8462 | 0 | 7.8462 | 0.34274 | 7.5035 | 0 | 7.1489 | 0.34274 | 0.001902 | 0.34084 | 0 | 0 | 0 | 0 | 0 | 0 | 0 | 0 | 0 | 0 | 0 | 0 | 0 | 0
11.1.1.3 | Строительство 2-х КЛ 10 кВ ТП-456 1, 2 с.ш. ПС 110/10 кВ Перевал до строящейся БКТП 6/0,4/2х630 кВА для Техприсоединения ООО СЗ Первый бетонный ЖБИ договор №42237890 от 02.09.22, г.Ярославль, мкр №12 (свыше 670 кВт, протяженность 0,5 км) | N_ЯР-4560 | 2023 | 2024 | 5.6736 | 6.8083 | 7.4724 | 0 | 7.4724 | 2.0341 | 5.4383 | 0 | 6.8083 | 2.0341 | 0.011289 | 2.0228 | 0 | 0 | 0 | 0 | 0 | 0 | 0 | 0 | 0 | 0 | 0 | 0 | 0 | 0
11.1.4.2 | Модернизация ТП-456 1, 2 с.ш. ПС 110/10 кВ Перевал с установкой камер КСО (2 шт) с выключателями нагрузки 10 кВ (2 шт) для Техприсоединения ООО СЗ Первый бетонный ЖБИ договор №42237890 от 02.09.22, г.Ярославль, мкр №12 (свыше 670 кВт) | N_ЯР-4561 | 2023 | 2024 | 5.9807 | 7.1769 | 7.8769 | 0 | 7.8769 | 2.0266 | 5.8503 | 0 | 7.1769 | 2.0266 | 0.011248 | 2.0153 | 0 | 0 | 0 | 0 | 0 | 0 | 0 | 0 | 0 | 0 | 0 | 0 | 0 | 0
11.1.1.3 | Строительство БКТП 6/0,4/2х1000 кВА 1, 2 с.ш. ПС 110/10 кВ Перевал для Техприсоединения ООО СЗ Первый бетонный ЖБИ договор №42237890 от 02.09.22 (свыше 670 кВ, трансформаторная мощность 2,0 МВА) | N_ЯР-4562 | 2023 | 2024 | 26.4125 | 31.695 | 34.7865 | 0 | 34.7865 | 21.872 | 12.9145 | 0 | 31.695 | 21.872 | 0.12139 | 21.7506 | 0 | 0 | 0 | 0 | 0 | 0 | 0 | 0 | 0 | 0 | 0 | 0 | 0 | 0
11.1.1.3 | Строительство 6-ти КЛ 0,4 кВ от строящейся БКТП 6/0,4/2х630 кВА 1, 2 с.ш. ПС 110/10 кВ Перевал до ВРУ-1, 2, 3 Заявителя, с установкой ПКУ (6 шт) для Техприсоединения ООО СЗ Первый бетонный ЖБИ договор №42237890 от 02.09.22, г.Ярославль, мкр №12 (свыше 670 кВт, 2-этап, протяженность 0,06 км) | N_ЯР-4563 | 2023 | 2024 | 1.4902 | 1.7883 | 1.9627 | 0 | 1.9627 | 0.66639 | 1.2963 | 0 | 1.7883 | 0.66639 | 0.003698 | 0.66269 | 0 | 0 | 0 | 0 | 0 | 0 | 0 | 0 | 0 | 0 | 0 | 0 | 0 | 0
11.1.1.3 | Строительство 6-ти КЛ 0,4 кВ ТП-453 1, 2 с.ш. ПС 110/10 кВ Перевал до ВРУ-1, 2, 3 Заявителя, с установкой ПКУ (6 шт) для Техприсоединения ООО СЗ Первый бетонный ЖБИ договор №42237890 от 02.09.22, г.Ярославль, мкр №12 (свыше 670 кВт, 3-этап, протяженность 0,12 км) | N_ЯР-4564 | 2023 | 2024 | 1.529 | 1.8348 | 2.0137 | 0 | 2.0137 | 0.48202 | 1.5317 | 0 | 1.8348 | 0.48202 | 0.002675 | 0.47935 | 0 | 0 | 0 | 0 | 0 | 0 | 0 | 0 | 0 | 0 | 0 | 0 | 0 | 0
11.1.1.3 | Строительство 2-х КЛ 0,4 кВ от строящейся БКТП 6/0,4/2х630 кВА 1, 2 с.ш. ПС 110/10 кВ Перевал до ВРУ Заявителя, с установкой ПКУ (2 шт) для Техприсоединения ООО СЗ Первый бетонный ЖБИ договор №42237890 от 02.09.22, г.Ярославль, мкр №12 (свыше 670 кВт, 4-этап, протяженность 0,2 км) | N_ЯР-4565 | 2023 | 2024 | 1.456 | 1.7472 | 1.9176 | 0 | 1.9176 | 0.16442 | 1.7532 | 0 | 1.7472 | 0.16442 | 0.000913 | 0.16351 | 0 | 0 | 0 | 0 | 0 | 0 | 0 | 0 | 0 | 0 | 0 | 0 | 0 | 0
11.1.1.3 | Строительство 2-х КЛ 0,4 кВ от строящейся БКТП 6/0,4/2х630 кВА 1, 2 с.ш. ПС 110/10 кВ Перевал до границы участка Заявителя, с установкой ШУР 0,4 кВ с ПКУ (2 шт) для Техприсоединения ООО СЗ Первый бетонный ЖБИ договор №42237890 от 02.09.22, г.Ярославль, мкр №12 (свыше 670 кВт, 5-этап, протяженность 0,2 км) | N_ЯР-4566 | 2023 | 2024 | 1.0885 | 1.3062 | 1.4336 | 0 | 1.4336 | 0.27077 | 1.1629 | 0 | 1.3062 | 0.27077 | 0.001503 | 0.26927 | 0 | 0 | 0 | 0 | 0 | 0 | 0 | 0 | 0 | 0 | 0 | 0 | 0 | 0
11.2.2.1 | Реконструкция участка КЛ 6 кВ ТП-135 - ТП-223 ПС 110/6 кВ Которосль с изменением границ полосы отвода и охранных зон (Снятие ограничений в пользовании земельным участком М.П. Шаинян, договор №42197644 от 18.07.22 (инв. № 12011688-00), г.Ярославль, ул.Победы, д.45, протяженность 0,084 км) | N_ЯР-4570 | 2023 | 2024 | 1.5169 | 1.8203 | 1.9891 | 0 | 1.9891 | 0.64228 | 1.3469 | 0 | 1.8203 | 0.64228 | 0.052572 | 0.58971 | 0 | 0 | 0 | 0 | 0 | 0 | 0 | 0 | 0 | 0 | 0 | 0 | 0 | 0
11.2.2.1 | Реконструкция участка КЛ 6 кВ РП-4 - ТП-134 ПС 110/6 кВ Которосль с изменением границ полосы отвода и охранных зон (Снятие ограничений в пользовании земельным участком М.П. Шаинян, договор №42197644 от 18.07.22 (инв. № 12011664-00), г.Ярославль, ул.Победы, д.45, протяженность 0,042 км) | N_ЯР-4571 | 2023 | 2024 | 2.14 | 2.568 | 2.8074 | 0 | 2.8074 | 0.98729 | 1.8201 | 0 | 2.568 | 0.98729 | 0.072938 | 0.91435 | 0 | 0 | 0 | 0 | 0 | 0 | 0 | 0 | 0 | 0 | 0 | 0 | 0 | 0
11.2.2.1 | Реконструкция участка КЛ 6 кВ ТП-1 - ТП-2 ПС 35/6 кВ Ляпинская котельная с изменением границ полосы отвода и охранных зон (Снятие ограничений в пользовании земельным участком ИП С.А. Тарасов, договор №42226788 от 22.07.22 (инв. № 12013807-00), г.Ярославль, пер.Тепловой, д.17, протяженность 0,278 км, в т.ч. методом ГНБ - 0,058 км) | N_ЯР-4572 | 2025 | 2025 | 4.3998 | 5.2797 | 6.087 | 0 | 6.087 | 1.7216 | 4.3654 | 0 | 5.2797 | 1.7216 | 0 | 0 | 1.7216 | 0 | 0 | 0 | 0 | 0 | 0 | 0 | 0 | 0 | 0 | 0 | 0 | 0
11.2.2.1 | Реконструкция участка КЛ 6 кВ ТП-1 - ТП-4 ПС 35/6 кВ Ляпинская котельная с изменением границ полосы отвода и охранных зон (Снятие ограничений в пользовании земельным участком ИП С.А. Тарасов, договор №42226788 от 22.07.22 (инв. № 12013809-00), г.Ярославль, пер.Тепловой, д.17, протяженность 0,277 км, в т.ч. методом ГНБ - 0,057 км) | N_ЯР-4573 | 2023 | 2025 | 4.3635 | 5.2362 | 6.0145 | 0 | 6.0145 | 3.4335 | 2.581 | 0 | 5.2362 | 3.4335 | 0.12383 | 0 | 3.3097 | 0 | 0 | 0 | 0 | 0 | 0 | 0 | 0 | 0 | 0 | 0 | 0 | 0
11.2.1.2 | Техперевооружение ПС 110 кВ Угличского РЭС филиала Ярэнерго с заменой ячеек 6-10 кВ с вакуумными выключателями, микропроцессорными устройствами РЗА (11 шт) | N_ЯР-4579 | 2023 | 2024 | 75.4141 | 90.497 | 94.0624 | 0 | 94.0624 | 32.4391 | 61.6232 | 0 | 90.497 | 32.4391 | 30.0961 | 2.343 | 0 | 0 | 0 | 0 | 0 | 0 | 0 | 0 | 0 | 0 | 0 | 0 | 0 | 0
11.2.2.1 | Реконструкция участка КЛ 6 кВ ТП-1048 - РП-39 ПС 35/6 кВ Заволжская с изменением границ полосы отвода и охранных зон (Снятие ограничений в пользовании земельным участком ООО СЗ СК Партнер, договор №42201651 от 22.08.22 (инв. № 12014543-00), г.Ярославль, ул.Хуторская, протяженность 0,075 км) | N_ЯР-4583 | 2023 | 2024 | 1.6717 | 2.006 | 2.1879 | 0 | 2.1879 | 0.62478 | 1.5631 | 0 | 2.006 | 0.62478 | 0.071721 | 0.55306 | 0 | 0 | 0 | 0 | 0 | 0 | 0 | 0 | 0 | 0 | 0 | 0 | 0 | 0
11.2.2.1 | Реконструкция участка КЛ 6 кВ ТП-998 - ТП-1047 ПС 35/6 кВ Заволжская с изменением границ полосы отвода и охранных зон (Снятие ограничений в пользовании земельным участком ООО СЗ СК Партнер, договор №42201651 от 22.08.22 (инв. № 12014545-00), г.Ярославль, ул.Хуторская, протяженность 0,07 км) | N_ЯР-4584 | 2023 | 2024 | 1.618 | 1.9416 | 2.1176 | 0 | 2.1176 | 0.56093 | 1.5566 | 0 | 1.9416 | 0.56093 | 0.064681 | 0.49625 | 0 | 0 | 0 | 0 | 0 | 0 | 0 | 0 | 0 | 0 | 0 | 0 | 0 | 0
11.6 | Создание КСИБ объектов критической информационной инфраструктуры подсистемы антивирусной защиты и предотвращения атак филиала Ярэнерго (2 подсистемы) | N_ЯР-4603 | 2021 | 2026 | 37.4256 | 44.9107 | 53.9898 | 0 | 53.9898 | 9.8849 | 44.1049 | 0.41345 | 44.4972 | 9.8849 | 0 | 0 | 0.47358 | 8.9979 | 0 | 0 | 0 | 0 | 0 | 0 | 0 | 0 | 0 | 0 | 0 | 0
11.2.3.3 | Установка приборов учета в соответствии с Законом № 522-ФЗ при истечении МПИ или срока эксплуатации, при отсутствии прибора учета у потребителя (35 кВ; 2028: ИПУ - 7 шт) | O_ЯР-4610 | 2028 | 2028 | 10.7796 | 12.9355 | 17.0722 | 0 | 17.0722 | 0.31807 | 16.7542 | 0 | 12.9355 | 0.31807 | 0 | 0 | 0 | 0 | 0 | 0.31807 | 0 | 0 | 0 | 0 | 0 | 0 | 0 | 0 | 0 | 0
11.1.1.3 | Строительство ВЛ 10 кВ - воздушный участок ответвления оп.18-3 ВЛ 10 кВ №1 Козлово ПС 110/10 кВ Устье, с установкой РЛР (2 шт), ПКУ (1 шт) и ответвительной арматуры до границы участка Заявителя для Техприсоединения ОАО РЖД, договор №42207034 от 30.09.22 (свыше 670 кВт, протяженность 1,6 км) | N_ЯР-4612 | 2024 | 2024 | 10.6403 | 12.7684 | 14.0182 | 0 | 14.0182 | 5.8309 | 8.1873 | 0 | 12.7684 | 5.8309 | 0 | 5.8309 | 0 | 0 | 0 | 0 | 0 | 0 | 0 | 0 | 0 | 0 | 0 | 0 | 0 | 0
11.1.4.2 | Техперевооружение КЛ 10 кВ - кабельные выходы ВЛ 10 кВ №1 Козлово ПС 110/10 кВ Устье с заменой кабеля по техсостоянию для Техприсоединения ОАО РЖД, договор №42207034 от 30.09.22 (свыше 670 кВт, протяженность 0,07 км) | N_ЯР-4613 | 2024 | 2024 | 1.4485 | 1.7382 | 1.9084 | 0 | 1.9084 | 0.23417 | 1.6742 | 0 | 1.7382 | 0.23417 | 0 | 0.23417 | 0 | 0 | 0 | 0 | 0 | 0 | 0 | 0 | 0 | 0 | 0 | 0 | 0 | 0
11.1.4.2 | Техперевооружение ПС 110/10 кВ Устье с заменой трансформаторов тока 10 кВ (3 шт) для Техприсоединения ОАО РЖД, договор №42207034 от 30.09.22 (свыше 670 кВт) | N_ЯР-4614 | 2024 | 2024 | 0.41465 | 0.49759 | 0.54629 | 0 | 0.54629 | 0.18239 | 0.3639 | 0 | 0.49759 | 0.18239 | 0 | 0.18239 | 0 | 0 | 0 | 0 | 0 | 0 | 0 | 0 | 0 | 0 | 0 | 0 | 0 | 0
11.1.1.3 | Строительство КЛ 10 кВ - кабельный участок ответвления оп.18-3 ВЛ 10 кВ №1 Козлово ПС 110/10 кВ Устье до границы участка Заявителя для Техприсоединения ОАО РЖД, договор №42207034 от 30.09.22 (свыше 670 кВт, протяженность 0,36 км, в том числе ГНБ 0,01 км) | N_ЯР-4615 | 2024 | 2024 | 4.1983 | 5.0379 | 5.5311 | 0 | 5.5311 | 3.38 | 2.1511 | 0 | 5.0379 | 3.38 | 0 | 3.38 | 0 | 0 | 0 | 0 | 0 | 0 | 0 | 0 | 0 | 0 | 0 | 0 | 0 | 0
11.2.2.1 | Реконструкция КЛ 0,4 кВ Ростовского РЭС филиала Ярэнерго с заменой кабеля на большее сечение (протяженность 17,908 км) | N_ЯР-4639 | 2023 | 2024 | 196.6861 | 236.0233 | 252.4671 | 0 | 252.4671 | 210.7919 | 41.6752 | 0 | 236.0233 | 210.7919 | 94.3509 | 116.441 | 0 | 0 | 0 | 0 | 0 | 0 | 0 | 0 | 0 | 0 | 0 | 0 | 0 | 0
11.2.2.1 | Реконструкция КЛ 0,4 кВ Угличского РЭС филиала Ярэнерго с заменой кабеля на большее сечение (протяженность 5,177 км) | N_ЯР-4640 | 2023 | 2024 | 69.5743 | 83.4892 | 91.0258 | 0 | 91.0258 | 68.8565 | 22.1692 | 0 | 83.4892 | 68.8565 | 8.3206 | 60.5359 | 0 | 0 | 0 | 0 | 0 | 0 | 0 | 0 | 0 | 0 | 0 | 0 | 0 | 0
11.2.2.2 | Техперевооружение ВЛ 6-10 кВ Ярославского РЭС филиала Ярэнерго с заменой провода и опор в рамках мероприятий по надежности э/с потребителей (протяженность 13,732 км) | N_ЯР-4641 | 2017 | 2024 | 80.1111 | 96.1334 | 103.7782 | 0 | 103.7782 | 80.2965 | 23.4818 | 0.75049 | 95.3829 | 80.2965 | 22.3835 | 57.1625 | 0 | 0 | 0 | 0 | 0 | 0 | 0 | 0 | 0 | 0 | 0 | 0 | 0 | 0
11.1.1.3 | Строительство КЛ 0,4 кВ ТП-963 2 с.ш. ПС 35/10 кВ Машприбор с установкой ПКУ (1 шт) на границе балансовой принадлежности Заявителя, для Техприсоединения ГПОАУ ЯО Заволжский политехнический колледж договор №42246441 от 22.12.22, г.Ярославль, ул.Клубная, 33 (до 670 кВт, протяженность 0,11 км, в том числе ГНБ - 0,04 км) | O_ЯР-4643 | 2023 | 2024 | 2.4994 | 2.9993 | 3.2919 | 0 | 3.2919 | 0.7234 | 2.5685 | 0 | 2.9993 | 0.7234 | 0.004015 | 0.71938 | 0 | 0 | 0 | 0 | 0 | 0 | 0 | 0 | 0 | 0 | 0 | 0 | 0 | 0
11.1.4.2 | Модернизация ТП-963 2 с.ш. ПС 35/10 кВ Машприбор с установкой панели ЩО-70 (1 шт) для Техприсоединения ГПОАУ ЯО Заволжский политехнический колледж договор №42246441 от 22.12.22, г.Ярославль, ул.Клубная, 33 (до 670 кВт) | O_ЯР-4644 | 2023 | 2024 | 0.38489 | 0.46187 | 0.50692 | 0 | 0.50692 | 0.20195 | 0.30497 | 0 | 0.46187 | 0.20195 | 0.001121 | 0.20083 | 0 | 0 | 0 | 0 | 0 | 0 | 0 | 0 | 0 | 0 | 0 | 0 | 0 | 0
11.1.1.3 | Строительство ВЛ 10 кВ - воздушный участок ответвления оп.47-3 ВЛ 10 кВ №125 Маймеры ПС 110/35/10 кВ Углич с установкой разъединителей (1 шт), ответвительной арматуры и ПКУ (1 шт) до границы участка Заявителя, для Техприсоединения ООО ГК Домковка договор №42280419 от 21.12.22, с.Красное, Угличский р-он (до 670 кВт, протяженность 0,1 км) | N_ЯР-4649 | 2024 | 2024 | 2.3597 | 2.8316 | 3.1088 | 0 | 3.1088 | 0.49628 | 2.6125 | 0 | 2.8316 | 0.49628 | 0 | 0.49628 | 0 | 0 | 0 | 0 | 0 | 0 | 0 | 0 | 0 | 0 | 0 | 0 | 0 | 0
11.1.1.3 | Строительство ответвления оп.6-18 ВЛ 10 кВ ф.21 Шопша ПС 110/35/10 кВ Коромыслово с установкой разъединителей (1 шт) до строящейся ТП 10/0,4 кВ для Техприсоединения ПАО Ростелеком, договор №42304025 от 27.01.23 (до 670 кВт, протяженность 0,465 км) | N_ЯР-4650 | 2024 | 2024 | 1.6492 | 1.979 | 2.1727 | 0 | 2.1727 | 0.20972 | 1.963 | 0 | 1.979 | 0.20972 | 0 | 0.20972 | 0 | 0 | 0 | 0 | 0 | 0 | 0 | 0 | 0 | 0 | 0 | 0 | 0 | 0
11.1.1.3 | Строительство ТП 10/0,4 кВ ф.21 Шопша ПС 110/35/10 кВ Коромыслово для Техприсоединения ПАО Ростелеком, договор №42304025 от 27.01.23 (до 670 кВт; трансформаторная мощность 0,25 МВА) | N_ЯР-4651 | 2023 | 2024 | 2.0988 | 2.5185 | 2.6218 | 0 | 2.6218 | 1.9303 | 0.69145 | 0 | 2.5185 | 1.9303 | 1.7422 | 0.18812 | 0 | 0 | 0 | 0 | 0 | 0 | 0 | 0 | 0 | 0 | 0 | 0 | 0 | 0
11.1.1.3 | Строительство ВЛ 0,4 кВ от строящейся ТП 10/0,4 кВ ф.21 Шопша ПС 110/35/10 кВ Коромыслово с установкой ПКУ (1 шт) до границы участка Заявителя для Техприсоединения ПАО Ростелеком, договор №42304025 от 27.01.23 (до 670 кВт, протяженность 0,1 км) | N_ЯР-4652 | 2024 | 2024 | 0.66961 | 0.80353 | 0.88219 | 0 | 0.88219 | 0.12717 | 0.75502 | 0 | 0.80353 | 0.12717 | 0 | 0.12717 | 0 | 0 | 0 | 0 | 0 | 0 | 0 | 0 | 0 | 0 | 0 | 0 | 0 | 0
11.1.1.3 | Строительство 2-х КЛ 6 кВ 1, 2 с.ш. ПС 110/6 кВ Южная до границы балансовой принадлежности Заявителя для Техприсоединения ООО СЗ Стандарт-Инвест договор №42315556 от 30.12.22, г.Ярославль, п.Сокол, д.31а (до 670 кВт, протяженность 1,55 км) | N_ЯР-4653 | 2024 | 2025 | 9.216 | 11.0592 | 12.7307 | 0 | 12.7307 | 10.8283 | 1.9024 | 0 | 11.0592 | 10.8283 | 0 | 0.3466 | 10.4817 | 0 | 0 | 0 | 0 | 0 | 0 | 0 | 0 | 0 | 0 | 0 | 0 | 0
11.1.1.3 | Строительство 2-х КЛ 0,4 кВ 1, 2 с.ш. ТП-1746 ПС 110/6 кВ Южная до границы балансовой принадлежности Заявителя, для Техприсоединения ООО СЗ Ярпрофит договор №42293791 от 26.01.23, г.Ярославль, Фрунзенский р-он (до 670 кВт, протяженность 0,9 км) | N_ЯР-4655 | 2023 | 2024 | 3.5118 | 4.2142 | 4.6247 | 0 | 4.6247 | 4.3217 | 0.30301 | 0 | 4.2142 | 4.3217 | 0.033156 | 4.2885 | 0 | 0 | 0 | 0 | 0 | 0 | 0 | 0 | 0 | 0 | 0 | 0 | 0 | 0
11.2.2.1 | Реконструкция участка ВЛ 0,4 кВ ТП-181 ПС 110/6 кВ Северная с изменением границ полосы отвода и охранных зон (Снятие ограничений пользования земельным участком ИП Сандугей В.С, договор №42245421 от 07.06.22, г.Ярославль, ул.Красный Съезд, д.6а; протяженность 0,21 км) | N_ЯР-4663 | 2024 | 2024 | 0.42566 | 0.51079 | 0.5608 | 0 | 0.5608 | 0.39418 | 0.16662 | 0 | 0.51079 | 0.39418 | 0 | 0.39418 | 0 | 0 | 0 | 0 | 0 | 0 | 0 | 0 | 0 | 0 | 0 | 0 | 0 | 0
11.1.1.3 | Строительство КЛ 6 кВ ТП-831 ПС 110/6 кВ Институтская до строящейся БКТП 6/0,4/2х630 кВА для Техприсоединения МКУ Агенство по строительству г.Ярославля договор №42303947 от 16.12.22 (до 670 кВт, протяженность 1,3 км, в том числе ГНБ - 0,65 км) | N_ЯР-4666 | 2023 | 2024 | 28.6661 | 34.3993 | 37.5361 | 0 | 37.5361 | 5.795 | 31.7411 | 0 | 34.3993 | 5.795 | 0.61591 | 5.1791 | 0 | 0 | 0 | 0 | 0 | 0 | 0 | 0 | 0 | 0 | 0 | 0 | 0 | 0
11.1.1.3 | Строительство 2-х КЛ 6 кВ в рассечку ТП-717 - ТП-721 ПС 110/6 кВ Институтская до строящейся БКТП 6/0,4/2х630 кВА для Техприсоединения МКУ Агенство по строительству г.Ярославля договор №42303947 от 16.12.22 (до 670 кВт, протяженность 0,6 км) | N_ЯР-4667 | 2023 | 2024 | 4.8454 | 5.8144 | 6.3569 | 0 | 6.3569 | 0.32777 | 6.0291 | 0 | 5.8144 | 0.32777 | 0.023871 | 0.3039 | 0 | 0 | 0 | 0 | 0 | 0 | 0 | 0 | 0 | 0 | 0 | 0 | 0 | 0
11.1.1.3 | Строительство 4-х КЛ 0,4 кВ от строящейся БКТП 6/0,4/2х630 кВА 1, 2 с.ш. ПС 110/6 кВ Институтская с установкой ПКУ (4 шт) до границ балансовой принадлежности Заявителя для Техприсоединения МКУ Агенство по строительству г.Ярославля договор №42303947 от 16.12.22 (до 670 кВт, протяженность 0,4 км) | N_ЯР-4668 | 2023 | 2024 | 1.8514 | 2.2217 | 2.4347 | 0 | 2.4347 | 1.0708 | 1.3639 | 0 | 2.2217 | 1.0708 | 0.03439 | 1.0364 | 0 | 0 | 0 | 0 | 0 | 0 | 0 | 0 | 0 | 0 | 0 | 0 | 0 | 0
11.1.1.3 | Строительство БКТП 6/0,4/2х630 кВА 1, 2 с.ш. ПС 110/6 кВ Институтская для Техприсоединения МКУ Агенство по строительству г.Ярославля договор №42303947 от 16.12.22 (до 670 кВт; трансформаторная мощность 1,26 МВА) | N_ЯР-4669 | 2023 | 2024 | 24.0631 | 28.8757 | 30.9481 | 0 | 30.9481 | 12.5486 | 18.3995 | 0 | 28.8757 | 12.5486 | 5.1991 | 7.3494 | 0 | 0 | 0 | 0 | 0 | 0 | 0 | 0 | 0 | 0 | 0 | 0 | 0 | 0
11.4 | Строительство КЛ 6 кВ - кабельная вставка ВЛ 6 кВ ТП-1046 - ТП-940 ПС 35/6 кВ Ляпинская котельная с изменением границ полосы отвода и охранных зон (Снятие ограничений в пользовании земельным участком Полетаева А.В, соглашение о компенсации №42302188 от 30.12.22, г.Ярославль, ул.Университетская; протяженность 0,161 км) | N_ЯР-4670 | 2023 | 2024 | 1.8204 | 2.1845 | 2.3896 | 0 | 2.3896 | 1.0668 | 1.3228 | 0 | 2.1845 | 1.0668 | 0.068042 | 0.99873 | 0 | 0 | 0 | 0 | 0 | 0 | 0 | 0 | 0 | 0 | 0 | 0 | 0 | 0
11.1.1.3 | Строительство КЛ 10 кВ - ответвление оп.5-16 ВЛ 10 кВ ф.23 Перелески ПС 110/35/10 кВ Беклемешево до строящейся ТП 10/0,4 кВ с установкой разъединителей (1 шт) для Техприсоединения Ермошин В.Н, договор №42330829 от 30.03.23 (до 670 кВт; протяженность 0,98 км) | O_ЯР-4682 | 2023 | 2024 | 8.2597 | 9.9116 | 10.8784 | 0 | 10.8784 | 2.1587 | 8.7197 | 0 | 9.9116 | 2.1587 | 0.011981 | 2.1467 | 0 | 0 | 0 | 0 | 0 | 0 | 0 | 0 | 0 | 0 | 0 | 0 | 0 | 0
11.1.1.3 | Строительство ТП 10/0,4 кВ ф.23 Перелески ПС 110/35/10 кВ Беклемешево для Техприсоединения Ермошин В.Н, договор №42330829 от 30.03.23 (до 670 кВт, трансформаторная мощность 0,16 МВА) | O_ЯР-4683 | 2023 | 2024 | 2.0366 | 2.444 | 2.6823 | 0 | 2.6823 | 1.5243 | 1.158 | 0 | 2.444 | 1.5243 | 0.00846 | 1.5159 | 0 | 0 | 0 | 0 | 0 | 0 | 0 | 0 | 0 | 0 | 0 | 0 | 0 | 0
11.1.1.3 | Строительство КЛ 0,4 кВ от строящейся ТП 10/0,4 кВ ф.23 Перелески ПС 110/35/10 кВ Беклемешево с установкой ПКУ (1 шт) на границе балансовой принадлежности Заявителя для Техприсоединения Ермошин В.Н, договор №42330829 от 30.03.23 (до 670 кВ, протяженность 0,18 км) | O_ЯР-4684 | 2023 | 2024 | 1.2733 | 1.5279 | 1.677 | 0 | 1.677 | 0.69586 | 0.98112 | 0 | 1.5279 | 0.69586 | 0.003862 | 0.69199 | 0 | 0 | 0 | 0 | 0 | 0 | 0 | 0 | 0 | 0 | 0 | 0 | 0 | 0
11.1.1.3 | Строительство КЛ 6 кВ в рассечку 1 с.ш. ТП-644 - ТП-645 ПС 110/6 кВ Перекоп до строящейся БКТП 6/0,4/2х400 кВА для Техприсоединения МКУ Агенство по строительству г.Ярославля, договор №42297641 от 16.12.22 (до 670 кВт; протяженность 0,6 км) | N_ЯР-4687 | 2023 | 2024 | 1.1768 | 1.4121 | 1.5413 | 0 | 1.5413 | 0.31412 | 1.2271 | 0 | 1.4121 | 0.31412 | 0.03205 | 0.28207 | 0 | 0 | 0 | 0 | 0 | 0 | 0 | 0 | 0 | 0 | 0 | 0 | 0 | 0
11.1.1.3 | Строительство КЛ 6 кВ 2 с.ш. ТП-644 ПС 110/6 кВ Перекоп до строящейся БКТП 6/0,4/2х400 кВА для Техприсоединения МКУ Агенство по строительству г.Ярославля, договор №42297641 от 16.12.22 (до 670 кВт, протяженность 1,35 км, в том числе ГНБ - 0,7 км) | N_ЯР-4688 | 2023 | 2024 | 14.6353 | 17.5623 | 19.099 | 0 | 19.099 | 0.71134 | 18.3877 | 0 | 17.5623 | 0.71134 | 0.11725 | 0.5941 | 0 | 0 | 0 | 0 | 0 | 0 | 0 | 0 | 0 | 0 | 0 | 0 | 0 | 0
11.1.1.3 | Строительство 4-х КЛ 0,4 кВ от строящейся БКТП 6/0,4/2х400 кВА ПС 110/6 кВ Перекоп с установкой ШУР, ПКУ (4 шт) до границ балансовой принадлежности Заявителя для Техприсоединения МКУ Агенство по строительству г.Ярославля, договор №42297641 от 16.12.22 (до 670 кВт; протяженность 0,4 км) | N_ЯР-4689 | 2023 | 2024 | 2.11 | 2.532 | 2.7638 | 0 | 2.7638 | 0.69039 | 2.0734 | 0 | 2.532 | 0.69039 | 0.069622 | 0.62077 | 0 | 0 | 0 | 0 | 0 | 0 | 0 | 0 | 0 | 0 | 0 | 0 | 0 | 0
11.1.1.3 | Строительство БКТП 6/0,4 кВ ПС 110/6 кВ Перекоп с трансформаторами 2х400 кВА для Техприсоединения МКУ Агенство по строительству г.Ярославля, договор №42297641 от 16.12.22 (до 670 кВт; трансформаторная мощность 0,8 МВА) | N_ЯР-4690 | 2023 | 2024 | 21.9748 | 26.3698 | 28.9283 | 0 | 28.9283 | 11.2814 | 17.6469 | 0 | 26.3698 | 11.2814 | 0.15468 | 11.1267 | 0 | 0 | 0 | 0 | 0 | 0 | 0 | 0 | 0 | 0 | 0 | 0 | 0 | 0
11.1.1.3 | Строительство КЛ 6 кВ ТП-718 ПС 110/6 кВ Институтская до строящейся ТП-1718 для Техприсоединения ОАО РЖД договор №42262669 от 14.12.22 (до 670 кВт; протяженность 0,43 км, в том числе ГНБ - 0,3 км) | N_ЯР-4692 | 2023 | 2024 | 13.0062 | 15.6075 | 17.0399 | 0 | 17.0399 | 2.2105 | 14.8294 | 0 | 15.6075 | 2.2105 | 0.21425 | 1.9962 | 0 | 0 | 0 | 0 | 0 | 0 | 0 | 0 | 0 | 0 | 0 | 0 | 0 | 0
11.1.1.3 | Строительство КЛ 0,4 кВ от строящейся ТП-1718 ПС 110/6 кВ Институтская с установкой ПКУ (1 шт) до границы участка Заявителя для Техприсоединения ОАО РЖД договор №42262669 от 14.12.22 (до 670 кВт; протяженность 0,2 км) | N_ЯР-4693 | 2023 | 2024 | 1.7048 | 2.0458 | 2.2158 | 0 | 2.2158 | 0.21172 | 2.0041 | 0 | 2.0458 | 0.21172 | 0.049685 | 0.16204 | 0 | 0 | 0 | 0 | 0 | 0 | 0 | 0 | 0 | 0 | 0 | 0 | 0 | 0
11.1.1.3 | Строительство ТП 6/0,4 кВ ТП-1718 ПС 110/6 кВ Институтская для Техприсоединения ОАО РЖД договор №42262669 от 14.12.22 (до 670 кВт; трансформаторная мощность 0,25 МВА) | N_ЯР-4694 | 2023 | 2025 | 2.6713 | 3.2055 | 3.6678 | 0 | 3.6678 | 3.382 | 0.28573 | 0 | 3.2055 | 3.382 | 0.1032 | 0.31351 | 2.9653 | 0 | 0 | 0 | 0 | 0 | 0 | 0 | 0 | 0 | 0 | 0 | 0 | 0
11.4 | Строительство 2-х КЛ 10 кВ - кабельные вставки ВЛ 10 кВ №6, 7 ПС 35/10 кВ Брейтово с изменением границ полосы отвода и охранных зон (Снятие ограничений в пользовании земельным участком ООО СМТ, договор №42313158 от 28.02.23, Брейтовский р-он; протяженность 0,48 км) | N_ЯР-4695 | 2023 | 2025 | 3.8858 | 4.663 | 5.3359 | 0 | 5.3359 | 2.9628 | 2.3732 | 0 | 4.663 | 2.9628 | 0.21541 | 0 | 2.7473 | 0 | 0 | 0 | 0 | 0 | 0 | 0 | 0 | 0 | 0 | 0 | 0 | 0
11.4 | Строительство КЛ 0,4 кВ - кабельная вставка ВЛ 0,4 кВ №2 ТП-070 ПС 35/10 кВ Брейтово с изменением границ полосы отвода и охранных зон (Снятие ограничений в пользовании земельным участком ООО СМТ, договор №42313158 от 28.02.23, Брейтовский р-он; протяженность 0,24 км) | N_ЯР-4696 | 2023 | 2025 | 2.666 | 3.1992 | 3.6614 | 0 | 3.6614 | 1.3303 | 2.3311 | 0 | 3.1992 | 1.3303 | 0.09471 | 0 | 1.2356 | 0 | 0 | 0 | 0 | 0 | 0 | 0 | 0 | 0 | 0 | 0 | 0 | 0
11.2.2.1 | Реконструкция участка КЛ 6 кВ ТП-928 - ТП-929 ПС 35/6 кВ Заволжская с изменением границ полосы отвода и охранных зон (Снятие ограничений в пользовании земельным участком ООО Мандарин, договор №42319705 от 17.03.23, г.Ярославль, пр-кт Авиаторов, протяженность 0,077 км) | N_ЯР-4697 | 2024 | 2024 | 1.4627 | 1.7553 | 1.9271 | 0 | 1.9271 | 0.19534 | 1.7318 | 0 | 1.7553 | 0.19534 | 0 | 0.19534 | 0 | 0 | 0 | 0 | 0 | 0 | 0 | 0 | 0 | 0 | 0 | 0 | 0 | 0
11.1.1.3 | Строительство КЛ 10 кВ - кабельный участок ответвления оп.47-3 ВЛ 10 кВ №125 Маймеры ПС 110/35/10 кВ Углич до границы участка Заявителя, для Техприсоединения ООО ГК Домковка договор №42280419 от 21.12.22, с.Красное, Угличский р-он (до 670 кВт, протяженность 1,0 км) | N_ЯР-4701 | 2024 | 2024 | 9.8551 | 11.8261 | 12.9837 | 0 | 12.9837 | 4.1116 | 8.8722 | 0 | 11.8261 | 4.1116 | 0 | 4.1116 | 0 | 0 | 0 | 0 | 0 | 0 | 0 | 0 | 0 | 0 | 0 | 0 | 0 | 0
11.2.2.1 | Реконструкция участков ВЛ 0,4 кВ №1а, 7 ТП-181 ПС 110/6 кВ Северная с изменением границ полосы отвода и охранных зон (Снятие ограничений в пользовании земельным участком ООО Красный центр, договор №42308772 от 14.03.23, г.Ярославль; протяженность 0,259 км) | N_ЯР-4704 | 2024 | 2024 | 0.67483 | 0.80979 | 0.88906 | 0 | 0.88906 | 0.56024 | 0.32882 | 0 | 0.80979 | 0.56024 | 0 | 0.56024 | 0 | 0 | 0 | 0 | 0 | 0 | 0 | 0 | 0 | 0 | 0 | 0 | 0 | 0
11.1.1.3 | Строительство ответвления оп.5-19 ВЛ 10 кВ ф.23 ПС 110/35/10 кВ Беклемешево до строящейся ТП-940 с установкой РЛР (2 шт) для Техприсоединения Репик А.Е, договор №42319991 от 15.02.23 (до 670 кВт; протяженность 0,66 км) | O_ЯР-4706 | 2024 | 2024 | 5.4056 | 6.4867 | 7.1217 | 0 | 7.1217 | 1.6393 | 5.4824 | 0 | 6.4867 | 1.6393 | 0 | 1.6393 | 0 | 0 | 0 | 0 | 0 | 0 | 0 | 0 | 0 | 0 | 0 | 0 | 0 | 0
11.1.1.3 | Строительство ВЛ 0,4 кВ от строящейся ТП-940 ф.23 ПС 110/35/10 кВ Беклемешево с установкой ПКУ (1 шт) до границы балансовой принадлежности Заявителя для Техприсоединения Репик А.Е, договор №42319991 от 15.02.23 (до 670 кВт; протяженность 0,1 км) | O_ЯР-4707 | 2024 | 2024 | 1.0694 | 1.2833 | 1.4089 | 0 | 1.4089 | 0.36529 | 1.0436 | 0 | 1.2833 | 0.36529 | 0 | 0.36529 | 0 | 0 | 0 | 0 | 0 | 0 | 0 | 0 | 0 | 0 | 0 | 0 | 0 | 0
11.1.1.3 | Строительство ТП 10/0,4 кВ ТП-940 ф.23 ПС 110/35/10 кВ Беклемешево для Техприсоединения Репик А.Е, договор №42319991 от 15.02.23 (до 670 кВт; трансформаторная мощность 0,63 МВА) | O_ЯР-4708 | 2024 | 2024 | 4.8899 | 5.8679 | 6.4423 | 0 | 6.4423 | 3.9225 | 2.5198 | 0 | 5.8679 | 3.9225 | 0 | 3.9225 | 0 | 0 | 0 | 0 | 0 | 0 | 0 | 0 | 0 | 0 | 0 | 0 | 0 | 0
11.1.1.3 | Строительство 2-х ВЛ 10 кВ - ответвления оп.25 ВЛ 10 кВ ф.1, оп.14 ВЛ 10 кВ ф.7 ПС 110/27,5/10 кВ Любим тяговая, с установкой ответвительной арматуры, разъединителей 4 (шт) до строящейся ТП-039 для Техприсоединения ГКУ ЯО ЕСЗ договор №42343699 от 03.05.23, г.Любим (до 670 кВт, протяженность 1,6 км) | O_ЯР-4709 | 2023 | 2024 | 11.5748 | 13.8897 | 15.2017 | 0 | 15.2017 | 4.8846 | 10.3171 | 0 | 13.8897 | 4.8846 | 0.26615 | 4.6185 | 0 | 0 | 0 | 0 | 0 | 0 | 0 | 0 | 0 | 0 | 0 | 0 | 0 | 0
11.1.1.3 | Строительство ТП 10/0,4 кВ ТП-039 ф.1, 7 ПС 110/27,5/10 кВ Любим с трансформаторами 2х400 кВА для Техприсоединения ГКУ ЯО ЕСЗ договор №42343699 от 03.05.23, г.Любим (до 670 кВт; трансформаторная мощность 0,8 МВА) | O_ЯР-4710 | 2023 | 2024 | 6.7779 | 8.1335 | 8.9179 | 0 | 8.9179 | 6.7876 | 2.1303 | 0 | 8.1335 | 6.7876 | 0.15556 | 6.632 | 0 | 0 | 0 | 0 | 0 | 0 | 0 | 0 | 0 | 0 | 0 | 0 | 0 | 0
11.1.1.3 | Строительство 2-х ВЛ 0,4 кВ от строящейся ТП 10/0,4 ТП-039 кВ ф.1, 7 ПС 110/27,5/10 кВ Любим с установкой ПКУ (2 шт) на границе балансовой принадлежности Заявителя для Техприсоединения ГКУ ЯО ЕСЗ договор №42343699 от 03.05.23 г.Любим (до 670 кВт, протяженность 0,08 км) | O_ЯР-4711 | 2023 | 2024 | 0.73154 | 0.87784 | 0.95861 | 0 | 0.95861 | 0.34586 | 0.61275 | 0 | 0.87784 | 0.34586 | 0.032275 | 0.31359 | 0 | 0 | 0 | 0 | 0 | 0 | 0 | 0 | 0 | 0 | 0 | 0 | 0 | 0
11.2.2.1 | Реконструкция 2-х ВЛ 0,4 кВ №14, 17 ТП-780 ПС 110/6 кВ Институтская с изменением границ полосы отвода и охранных зон (Снятие ограничений в пользовании земельным участком МУ Спортивная школа №13, договор №42376695 от 25.07.23, г.Ярославль; протяженность 0,204 км) | O_ЯР-4716 | 2024 | 2024 | 0.75501 | 0.90601 | 0.9947 | 0 | 0.9947 | 0.44646 | 0.54824 | 0 | 0.90601 | 0.44646 | 0 | 0.44646 | 0 | 0 | 0 | 0 | 0 | 0 | 0 | 0 | 0 | 0 | 0 | 0 | 0 | 0
11.2.2.1 | Реконструкция участка ВЛ 0,4 кВ №2 КТП-250 ф.2 ПС 35/10 кВ Николо-Корма с изменением границ полосы отвода и охранных зон (Снятие ограничений в пользовании земельным участком Отдел ЖКХ Администрации Мышкинского муниципального района ЯО, договор №42288376 от 28.02.23, с.Юхоть, Мышкинский р-он; протяженность 0,09 км) | N_ЯР-4718 | 2024 | 2024 | 0.25366 | 0.3044 | 0.3342 | 0 | 0.3342 | 0.17936 | 0.15483 | 0 | 0.3044 | 0.17936 | 0 | 0.17936 | 0 | 0 | 0 | 0 | 0 | 0 | 0 | 0 | 0 | 0 | 0 | 0 | 0 | 0
11.1.1.3 | Строительство 2-х КЛ 10 кВ - кабельные участки ответвлений оп.4-18 ВЛ 10 кВ ф.2, оп.51 ВЛ 10 кВ ф.6 ПС 110/10 кВ Некоуз до строящейся ТП-372 для Техприсоединения ГКУ ЯО Единая служба заказчика договор №42340397 от 28.04.23, с.Новый Некоуз (до 670 кВт, протяженность 0,8 км, в т.ч. ГНБ - 0,25 км) | O_ЯР-4719 | 2023 | 2024 | 13.8903 | 16.6683 | 18.1759 | 0 | 18.1759 | 2.0161 | 16.1598 | 0 | 16.6683 | 2.0161 | 0.23815 | 1.7779 | 0 | 0 | 0 | 0 | 0 | 0 | 0 | 0 | 0 | 0 | 0 | 0 | 0 | 0
11.1.1.3 | Строительство 2-х ВЛ 10 кВ - воздушные участки ответвлений оп.4-18 ВЛ 10 кВ ф.2, оп.51 ВЛ 10 кВ ф.6 ПС 110/10 кВ Некоуз, с установкой ответвительной арматуры, разъединителей (4 шт) до строящейся ТП-372 для Техприсоединения ГКУ ЯО Единая служба заказчика договор №42340397 от 28.04.23, с.Новый Некоуз (до 670 кВт, протяженность 0,5 км) | O_ЯР-4720 | 2023 | 2024 | 5.5201 | 6.6241 | 7.2456 | 0 | 7.2456 | 2.4036 | 4.842 | 0 | 6.6241 | 2.4036 | 0.15508 | 2.2485 | 0 | 0 | 0 | 0 | 0 | 0 | 0 | 0 | 0 | 0 | 0 | 0 | 0 | 0
11.1.1.3 | Строительство ТП 10/0,4 кВ ТП-372 ф.2, 6 ПС 110/10 кВ Некоуз с трансформаторами 2х250 кВА для Техприсоединения ГКУ ЯО Единая служба заказчика договор №42340397 от 28.04.23, с.Новый Некоуз (до 670 кВт; трансформаторная мощность 0,5 МВА) | O_ЯР-4721 | 2023 | 2024 | 5.856 | 7.0272 | 7.6999 | 0 | 7.6999 | 4.7604 | 2.9395 | 0 | 7.0272 | 4.7604 | 0.16283 | 4.5976 | 0 | 0 | 0 | 0 | 0 | 0 | 0 | 0 | 0 | 0 | 0 | 0 | 0 | 0
11.1.1.3 | Строительство 2-х КЛ 0,4 кВ от строящейся ТП-372 ф.2 ПС 110/10 кВ Некоуз с установкой ПКУ (2 шт) на границе балансовой принадлежности Заявителя для Техприсоединения ГКУ ЯО Единая служба заказчика договор №42340397 от 28.04.23, с.Новый Некоуз (до 670 кВт; протяженность 0,12 км) | O_ЯР-4722 | 2023 | 2024 | 1.2193 | 1.4632 | 1.5976 | 0 | 1.5976 | 0.57815 | 1.0195 | 0 | 1.4632 | 0.57815 | 0.054933 | 0.52322 | 0 | 0 | 0 | 0 | 0 | 0 | 0 | 0 | 0 | 0 | 0 | 0 | 0 | 0
11.2.2.2 | Техперевооружение ВЛ 6-10 кВ Рыбинского, Ростовского, Переславского РЭС филиала Ярэнерго с заменой провода и опор в рамках мероприятий по надежности э/с потребителей (протяженность 15,104 км) | N_ЯР-4723 | 2021 | 2024 | 64.5588 | 77.4705 | 83.7157 | 0 | 83.7157 | 38.556 | 45.1597 | 0.17999 | 77.2905 | 38.556 | 10.4014 | 27.9746 | 0 | 0 | 0 | 0 | 0 | 0 | 0 | 0 | 0 | 0 | 0 | 0 | 0 | 0
11.2.2.1 | Реконструкция участка ВЛ 0,4 кВ №2 ТП-123 ф.8 ПС 35/10 кВ Большое село с изменением границ полосы отвода и охранных зон (Снятие ограничений в пользовании земельным участком Бергер Г.Л, договор №42338673 от 13.06.23, д.Ромашино, Большесельский р-он; протяженность 0,043 км) | N_ЯР-4729 | 2024 | 2024 | 0.50915 | 0.61098 | 0.67079 | 0 | 0.67079 | 0.34094 | 0.32985 | 0 | 0.61098 | 0.34094 | 0 | 0.34094 | 0 | 0 | 0 | 0 | 0 | 0 | 0 | 0 | 0 | 0 | 0 | 0 | 0 | 0
11.1.1.3 | Строительство 2-х КЛ 6 кВ в рассечку ТП-1652 - ТП-1670 ПС 110/6 кВ Южная до строящейся ТП 6/0,4 кВ для Техприсоединения ООО СЗ Строительный трест №1 договор №42363987 от 17.05.23 (до 670 кВт, протяженность 0,72 км) | O_ЯР-4733 | 2024 | 2024 | 5.8413 | 7.0096 | 7.6958 | 0 | 7.6958 | 3.3438 | 4.352 | 0 | 7.0096 | 3.3438 | 0 | 3.3438 | 0 | 0 | 0 | 0 | 0 | 0 | 0 | 0 | 0 | 0 | 0 | 0 | 0 | 0
11.1.1.3 | Строительство ТП 6/0,4 кВ ТП-1653 ф.301 ПС 110/6 кВ Южная для Техприсоединения ООО СЗ Строительный трест №1 договор №42363987 от 17.05.23 (до 670 кВт, трансформаторная мощность 0,25 МВА) | O_ЯР-4734 | 2023 | 2024 | 2.4537 | 2.9444 | 3.0757 | 0 | 3.0757 | 3.0043 | 0.071398 | 0 | 2.9444 | 3.0043 | 2.5396 | 0.4648 | 0 | 0 | 0 | 0 | 0 | 0 | 0 | 0 | 0 | 0 | 0 | 0 | 0 | 0
11.1.1.3 | Строительство 2-х КЛ 0,4 кВ от строящейся ТП-1653 ф.301 ПС 110/6 кВ Южная до ВРУ Заявителя для Техприсоединения ООО СЗ Строительный трест №1 договор №42363987 от 17.05.23 (до 670 кВт, протяженность 0,12 км) | O_ЯР-4735 | 2024 | 2024 | 1.4495 | 1.7394 | 1.9097 | 0 | 1.9097 | 0.87432 | 1.0354 | 0 | 1.7394 | 0.87432 | 0 | 0.87432 | 0 | 0 | 0 | 0 | 0 | 0 | 0 | 0 | 0 | 0 | 0 | 0 | 0 | 0
11.1.1.3 | Строительство участка КЛ 0,4 кВ от строящейся ТП-1653 ф.301 ПС 110/6 кВ Южная до ВЛ 0,4 кВ №7 ТП-660 ПС 110/6 кВ Южная для Техприсоединения ООО СЗ Строительный трест №1 договор №42363987 от 17.05.23 (до 670 кВ, протяженность 0,11 км) | O_ЯР-4736 | 2024 | 2024 | 1.4009 | 1.6811 | 1.8457 | 0 | 1.8457 | 0.77395 | 1.0717 | 0 | 1.6811 | 0.77395 | 0 | 0.77395 | 0 | 0 | 0 | 0 | 0 | 0 | 0 | 0 | 0 | 0 | 0 | 0 | 0 | 0
11.1.4.2 | Модернизация участка ВЛ 0,4 кВ №7 ТП-660 ПС 110/6 кВ Южная совместным подвесом провода по существующим опорам для Техприсоединения ООО СЗ Строительный трест №1 договор №42363987 от 17.05.23 (до 670 кВт, протяженность 0,08 км) | O_ЯР-4737 | 2024 | 2024 | 0.25355 | 0.30426 | 0.33404 | 0 | 0.33404 | 0.32559 | 0.0084518 | 0 | 0.30426 | 0.32559 | 0 | 0.32559 | 0 | 0 | 0 | 0 | 0 | 0 | 0 | 0 | 0 | 0 | 0 | 0 | 0 | 0
11.1.1.3 | Строительство КЛ 0,4 кВ - кабельный участок ответвления оп.7 ВЛ 0,4 кВ №7 ТП-660 ПС 110/6 кВ Южная до ВРУ Заявителя для Техприсоединения ООО СЗ Строительный трест №1 договор №42363987 от 17.05.23 (до 670 кВт, протяженность 0,055 км) | O_ЯР-4738 | 2024 | 2024 | 1.1756 | 1.4107 | 1.5488 | 0 | 1.5488 | 0.4494 | 1.0994 | 0 | 1.4107 | 0.4494 | 0 | 0.4494 | 0 | 0 | 0 | 0 | 0 | 0 | 0 | 0 | 0 | 0 | 0 | 0 | 0 | 0
11.1.1.3 | Строительство оп.50 ВЛ 10 кВ ф.17 Рассвет ПС 220/110/35/10 кВ Тверицкая с установкой разъединителя (1 шт) до строящейся ТП 10/0,4 кВ для Техприсоединения МКУ Многофункциональный центр развития ЯМР, договор №42382393 от 17.08.23 (до 670 кВт, протяженность 0,3 км) | O_ЯР-4744 | 2024 | 2024 | 2.9336 | 3.5203 | 3.8649 | 0 | 3.8649 | 0.83869 | 3.0262 | 0 | 3.5203 | 0.83869 | 0 | 0.83869 | 0 | 0 | 0 | 0 | 0 | 0 | 0 | 0 | 0 | 0 | 0 | 0 | 0 | 0
11.1.1.3 | Строительство КЛ 10 кВ ТП-247 ПС 220/110/35/10 кВ Тверицкая до строящейся ТП 10/0,4 кВ для Техприсоединения МКУ Многофункциональный центр развития ЯМР, договор №42382393 от 17.08.23 (до 670 кВт, протяженность 1,35 км, в том числе ГНБ - 0,45 км) | O_ЯР-4745 | 2024 | 2024 | 24.5921 | 29.5105 | 32.3992 | 0 | 32.3992 | 6.1387 | 26.2605 | 0 | 29.5105 | 6.1387 | 0 | 6.1387 | 0 | 0 | 0 | 0 | 0 | 0 | 0 | 0 | 0 | 0 | 0 | 0 | 0 | 0
11.1.1.3 | Строительство ТП 10/0,4 кВ ТП-1559 Школа Заволжье ПС 220/110/35/10 кВ Тверицкая с трансформаторами 2х400 кВА для Техприсоединения МКУ Многофункциональный центр развития ЯМР, договор №42382393 от 17.08.23 (до 670 кВт; трансформаторная мощность 0,8 МВА) | O_ЯР-4746 | 2024 | 2024 | 6.7779 | 8.1335 | 8.9297 | 0 | 8.9297 | 4.87 | 4.0596 | 0 | 8.1335 | 4.87 | 0 | 4.87 | 0 | 0 | 0 | 0 | 0 | 0 | 0 | 0 | 0 | 0 | 0 | 0 | 0 | 0
11.1.1.3 | Строительство 3-х КЛ 0,4 кВ от строящейся ТП 10/0,4 кВ ПС 220/110/35/10 кВ Тверицкая с установкой ПКУ (3 шт) до ВРУ-1 Заявителя для Техприсоединения МКУ Многофункциональный центр развития ЯМР, договор №42382393 от 17.08.23 (до 670 кВт; протяженность 0,15 км) | O_ЯР-4747 | 2024 | 2024 | 2.2433 | 2.6919 | 2.9554 | 0 | 2.9554 | 0.70591 | 2.2495 | 0 | 2.6919 | 0.70591 | 0 | 0.70591 | 0 | 0 | 0 | 0 | 0 | 0 | 0 | 0 | 0 | 0 | 0 | 0 | 0 | 0
11.1.1.3 | Строительство 2-х КЛ 0,4 кВ от строящейся ТП 10/0,4 кВ ПС 220/110/35/10 кВ Тверицкая с установкой ПКУ (2 шт) до ВРУ-2 Заявителя для Техприсоединения МКУ Многофункциональный центр развития ЯМР, договор №42382393 от 17.08.23 (до 670 кВт; протяженность 0,10 км) | O_ЯР-4748 | 2024 | 2024 | 1.8594 | 2.2313 | 2.4497 | 0 | 2.4497 | 0.43078 | 2.0189 | 0 | 2.2313 | 0.43078 | 0 | 0.43078 | 0 | 0 | 0 | 0 | 0 | 0 | 0 | 0 | 0 | 0 | 0 | 0 | 0 | 0
11.1.1.3 | Строительство ВЛ 10 кВ ф.17 Рассвет ПС 220/110/35/10 кВ Тверицкая, с установкой разъединителей (3 шт) до строящейся ТП 10/0,4 кВ для Техприсоединения МКУ Многофункциональный центр развития ЯМР, договор №42382393 от 17.08.23 (до 670 кВт, протяженность 0,2 км) | O_ЯР-4749 | 2024 | 2024 | 3.3112 | 3.9734 | 4.3624 | 0 | 4.3624 | 0.83357 | 3.5288 | 0 | 3.9734 | 0.83357 | 0 | 0.83357 | 0 | 0 | 0 | 0 | 0 | 0 | 0 | 0 | 0 | 0 | 0 | 0 | 0 | 0
11.1.1.3 | Строительство ответвления оп.6-7 ВЛ 10 кВ ф.5 ПС 35/10 кВ Гузицино с установкой ответвительной арматуры, пункта секционирования с использованием реклоузеров (1 шт), разъединителей (2 шт) до границы балансовой принадлежности Заявителя для Техприсоединения ООО Парк-отель Замок Понизовкина, договор №42329876 от 07.08.23 (до 670 кВт; протяженность 0,02 км) | O_ЯР-4750 | 2024 | 2024 | 4.2566 | 5.1079 | 5.6079 | 0 | 5.6079 | 5.2512 | 0.3567 | 0 | 5.1079 | 5.2512 | 0 | 5.2512 | 0 | 0 | 0 | 0 | 0 | 0 | 0 | 0 | 0 | 0 | 0 | 0 | 0 | 0
11.1.1.3 | Строительство КТП 10/0,4/2х400 кВА 1, 2 с.ш. РП-5 ОСК ПС 110/35/10 кВ Ростов для Техприсоединения ГКУ ЯО Единая служба заказчика договор №42336510 от 23.06.23, г.Ростов (свыше 670 кВт, трансформаторная мощность 0,8 МВА) | O_ЯР-4752 | 2024 | 2025 | 6.7779 | 8.1335 | 9.3336 | 0 | 9.3336 | 1.9173 | 7.4164 | 0 | 8.1335 | 1.9173 | 0 | 0.18623 | 1.7311 | 0 | 0 | 0 | 0 | 0 | 0 | 0 | 0 | 0 | 0 | 0 | 0 | 0
11.1.1.3 | Строительство 2-х КЛ 10 кВ 1, 2 с.ш. РП-5 ОСК ПС 110/35/10 кВ Ростов до строящейся КТП 10/0,4/2х1000 кВА для Техприсоединения ГКУ ЯО Единая служба заказчика договор №42336510 от 23.06.23, г.Ростов (свыше 670 кВ, протяженность 0,2 км, в том числе ГНБ - 0,2 км) | O_ЯР-4753 | 2024 | 2025 | 8.2812 | 9.9375 | 11.4113 | 0 | 11.4113 | 7.4594 | 3.9519 | 0 | 9.9375 | 7.4594 | 0 | 0.62293 | 6.8365 | 0 | 0 | 0 | 0 | 0 | 0 | 0 | 0 | 0 | 0 | 0 | 0 | 0
11.1.1.3 | Строительство КТП 10/0,4/2х1000 кВА 1, 2 с.ш. РП-5 ОСК ПС 110/35/10 кВ Ростов для Техприсоединения ГКУ ЯО Единая служба заказчика договор №42336510 от 23.06.23, г.Ростов (свыше 670 кВт, трансформаторная мощность 2,0 МВА) | O_ЯР-4754 | 2024 | 2025 | 7.7972 | 9.3566 | 10.7748 | 0 | 10.7748 | 10.4071 | 0.36762 | 0 | 9.3566 | 10.4071 | 0 | 0.25332 | 10.1538 | 0 | 0 | 0 | 0 | 0 | 0 | 0 | 0 | 0 | 0 | 0 | 0 | 0
11.1.1.3 | Строительство 18-ти КЛ 0,4 кВ от строящихся КТП 10/0,4/2х1000 кВА, КТП 10/0,4/2х400 кВА 1, 2 с.ш. РП-5 ОСК ПС 110/35/10 кВ Ростов с установкой ШУР 0,4 кВ с ПУ (8 шт) на границах балансовой принадлежности Заявителя для Техприсоединения ГКУ ЯО Единая служба заказчика договор №42336510 от 23.06.23, г.Ростов (свыше 670 кВ, протяженность 0,24 км) | O_ЯР-4755 | 2024 | 2025 | 2.5984 | 3.1181 | 3.5856 | 0 | 3.5856 | 2.1455 | 1.4401 | 0 | 3.1181 | 2.1455 | 0 | 0.11594 | 2.0296 | 0 | 0 | 0 | 0 | 0 | 0 | 0 | 0 | 0 | 0 | 0 | 0 | 0
11.2.2.1 | Реконструкция 2-х КЛ 10 кВ ТП-370 - ТП-371, ТП-371 - ТП-372 ПС 110/10 кВ Брагино с изменением границ полосы отвода и охранных зон (Снятие ограничений в пользовании земельным участком ООО Строй Инвест, договор №42393092 от 05.10.23, г.Ярославль, пр-кт Дзержинского; протяженность 0,434 км) | O_ЯР-4757 | 2024 | 2024 | 3.9447 | 4.7336 | 5.197 | 0 | 5.197 | 2.2097 | 2.9873 | 0 | 4.7336 | 2.2097 | 0 | 2.2097 | 0 | 0 | 0 | 0 | 0 | 0 | 0 | 0 | 0 | 0 | 0 | 0 | 0 | 0
11.2.2.1 | Реконструкция КЛ 6 кВ ТП-732 - ТП-796 ПС 110/6 кВ Институтская с изменением границ полосы отвода и охранных зон (Снятие ограничений в пользовании земельным участком ООО СЗ СтройИнвестПроект, договор №42417699 от 24.10.23, г.Ярославль, ул.Гагарина, протяженность 0,11 км) | O_ЯР-4758 | 2024 | 2024 | 1.8352 | 2.2022 | 2.4178 | 0 | 2.4178 | 0.52761 | 1.8902 | 0 | 2.2022 | 0.52761 | 0 | 0.52761 | 0 | 0 | 0 | 0 | 0 | 0 | 0 | 0 | 0 | 0 | 0 | 0 | 0 | 0
11.2.2.2 | Модернизация ЛЭП 6-10 кВ Борисоглебского РЭС филиала Ярэнерго с установкой пунктов секционирования с использованием реклоузеров, разъединителей с моторным приводом, ИКЗ | O_ЯР-4759 | 2024 | 2026 | 115.9076 | 139.0891 | 166.912 | 0 | 166.912 | 110.9454 | 55.9667 | 0 | 139.0891 | 110.9454 | 0 | 4.0985 | 5.5055 | 101.3414 | 0 | 0 | 0 | 0 | 0 | 0 | 0 | 0 | 0 | 0 | 0 | 0
11.1.1.3 | Строительство 2-х КЛ 6 кВ РП-67 ПС 110/6 кВ Которосль до строящейся БКТП 6/0,4/2х630 кВА для Техприсоединения ООО Интер-отель договор №42416463 от 19.10.23 (до 670 кВт, протяженность 2,0 км, в том числе ГНБ - 0,99 км) | O_ЯР-4760 | 2024 | 2025 | 45.8356 | 55.0027 | 63.4126 | 0 | 63.4126 | 22.9812 | 40.4314 | 0 | 55.0027 | 22.9812 | 0 | 0 | 22.9812 | 0 | 0 | 0 | 0 | 0 | 0 | 0 | 0 | 0 | 0 | 0 | 0 | 0
11.1.1.3 | Строительство 4-х КЛ 0,4 кВ от строящейся БКТП 6/0,4/2х630 кВА РП-67 ПС 110/6 кВ Которосль с установкой ПКУ (2 шт) до границ балансовой принадлежности Заявителя для Техприсоединения ООО Интер-отель договор №42416463 от 19.10.23 (до 670 кВт, протяженность 0,2 км) | O_ЯР-4761 | 2024 | 2025 | 2.4637 | 2.9564 | 3.4085 | 0 | 3.4085 | 1.5385 | 1.87 | 0 | 2.9564 | 1.5385 | 0 | 0 | 1.5385 | 0 | 0 | 0 | 0 | 0 | 0 | 0 | 0 | 0 | 0 | 0 | 0 | 0
11.1.1.3 | Строительство БКТП 6/0,4/2х630 кВА РП-67 ПС 110/6 кВ Которосль для Техприсоединения ООО Интер-отель договор №42416463 от 19.10.23 (до 670 кВт; трансформаторная мощность 1,26 МВА) | O_ЯР-4762 | 2024 | 2025 | 24.0631 | 28.8757 | 33.2909 | 0 | 33.2909 | 12.8466 | 20.4443 | 0 | 28.8757 | 12.8466 | 0 | 0 | 12.8466 | 0 | 0 | 0 | 0 | 0 | 0 | 0 | 0 | 0 | 0 | 0 | 0 | 0
11.2.2.1 | Реконструкция участка ВЛ 10 кВ №3 ПС 35/10 кВ Профилакторий с изменением границ полосы отвода и охранных зон (Снятие ограничений в пользовании земельным участком Строганова Е.Д, договор №42409268 от 21.09.23, с.Малые Соли, Некрасовский р-он; протяженность 0,02 км) | O_ЯР-4764 | 2024 | 2024 | 0.73879 | 0.88655 | 0.97333 | 0 | 0.97333 | 0.51423 | 0.4591 | 0 | 0.88655 | 0.51423 | 0 | 0.51423 | 0 | 0 | 0 | 0 | 0 | 0 | 0 | 0 | 0 | 0 | 0 | 0 | 0 | 0
11.4 | Строительство 2-х КЛ 10 кВ - кабельные вставки ВЛ 10 кВ ф.3 ПС 35/10 кВ Профилакторий с изменением границ полосы отвода и охранных зон (Снятие ограничений в пользовании земельным участком Строганова Е.Д, договор №42409268 от 21.09.23, с.Малые Соли, Некрасовский р-он; протяженность 0,62 км) | O_ЯР-4765 | 2024 | 2024 | 5.2638 | 6.3166 | 6.9349 | 0 | 6.9349 | 3.7439 | 3.191 | 0 | 6.3166 | 3.7439 | 0 | 3.7439 | 0 | 0 | 0 | 0 | 0 | 0 | 0 | 0 | 0 | 0 | 0 | 0 | 0 | 0
11.2.1.2 | Модернизация ПС 35/10 кВ Нагорье с установкой АВР 35 кВ (1 шт) (Акт-предписание РУТН Центра ЦТН №АП-Ц-081-23-КПО от 14.04.23) | O_ЯР-4766 | 2024 | 2024 | 5.5769 | 6.6923 | 7.3474 | 0 | 7.3474 | 6.7178 | 0.62955 | 0 | 6.6923 | 6.7178 | 0 | 6.7178 | 0 | 0 | 0 | 0 | 0 | 0 | 0 | 0 | 0 | 0 | 0 | 0 | 0 | 0
11.2.1.2 | Модернизация ПС 35/10 кВ Глебово с установкой терминалов ОМП (1 шт) (Акт-предписание РУТН Центра ЦТН №АП-Ц-152-21-КПП от 27.07.21) | O_ЯР-4767 | 2024 | 2024 | 2.5572 | 3.0687 | 3.3691 | 0 | 3.3691 | 2.1197 | 1.2494 | 0 | 3.0687 | 2.1197 | 0 | 2.1197 | 0 | 0 | 0 | 0 | 0 | 0 | 0 | 0 | 0 | 0 | 0 | 0 | 0 | 0
11.2.1.2 | Модернизация ПС 35/10 кВ Шашково с установкой защит от дуговых замыканий (14 шт) | O_ЯР-4768 | 2024 | 2025 | 3.5895 | 4.3074 | 4.9609 | 0 | 4.9609 | 1.3816 | 3.5793 | 0 | 4.3074 | 1.3816 | 0 | 0.029861 | 1.3517 | 0 | 0 | 0 | 0 | 0 | 0 | 0 | 0 | 0 | 0 | 0 | 0 | 0
11.2.1.2 | Техперевооружение ПС 35-110 кВ филиала Ярэнерго с заменой устройств РЗА присоединений 6-10 кВ (23 шт) | O_ЯР-4769 | 2024 | 2026 | 80.5512 | 96.6614 | 116.239 | 0 | 116.239 | 5.3852 | 110.8538 | 0 | 96.6614 | 5.3852 | 0 | 0.042592 | 0.33318 | 5.0094 | 0 | 0 | 0 | 0 | 0 | 0 | 0 | 0 | 0 | 0 | 0 | 0
11.2.2.2 | Модернизация ВЛ 110 кВ Алтыново 1, 2 с монтажом элементов светоограждения (0,7 км) на переходных опорах №17, 18 | O_ЯР-4770 | 2025 | 2027 | 11.3242 | 13.589 | 17.0817 | 0 | 17.0817 | 16.8382 | 0.24348 | 0 | 13.589 | 16.8382 | 0 | 0 | 0.27357 | 0.9771 | 15.5875 | 0 | 0 | 0 | 0 | 0 | 0 | 0 | 0 | 0 | 0 | 0
11.2.4.2 | Модернизация ограждений (6001 м - 2024г, 777 м - 2025г.) объектов Ярославского РЭС филиала Ярэнерго с установкой оборудования систем видеонаблюдения | O_ЯР-4771 | 2024 | 2026 | 11.8654 | 14.2385 | 16.2653 | 0 | 16.2653 | 12.489 | 3.7763 | 0 | 14.2385 | 12.489 | 0 | 6.4399 | 1.9166 | 4.1325 | 0 | 0 | 0 | 0 | 0 | 0 | 0 | 0 | 0 | 0 | 0 | 0
11.4 | Строительство 2-х КЛ 10 кВ - кабельные вставки ВЛ 10 кВ ф.2, 3 ПС 110/10 кВ Юрьевская Слобода с изменением границ полосы отвода и охранных зон (Снятие ограничений пользования земельным участком ЗАО Центрстройсвет, договор №42501122 от 20.05.24, рп.Ишня, Ростовский р-он; протяженность 0,662 км) | O_ЯР-4772 | 2024 | 2024 | 4.8768 | 5.8522 | 6.425 | 0 | 6.425 | 2.3509 | 4.0742 | 0 | 5.8522 | 2.3509 | 0 | 2.3509 | 0 | 0 | 0 | 0 | 0 | 0 | 0 | 0 | 0 | 0 | 0 | 0 | 0 | 0
11.2.1.1 | Реконструкция ТП 10/0,4 кВ ТП-212 ф.04 ПС 35/10 кВ Гузицино с заменой трансформатора (0,160 на 0,250 МВА), выносного разъединителя (РЛНД на РЛК) в рамках мероприятий по надежности э/с потребителей д.Яхробол, Некрасовский р-н (трансформаторная мощность 0,25 МВА) | O_ЯР-4773 | 2024 | 2025 | 2.566 | 3.0792 | 3.4251 | 0 | 3.4251 | 3.1991 | 0.22599 | 0 | 3.0792 | 3.1991 | 0 | 2.3593 | 0.83986 | 0 | 0 | 0 | 0 | 0 | 0 | 0 | 0 | 0 | 0 | 0 | 0 | 0
11.2.2.2 | Техперевооружение ВЛ 0,4 кВ №1 ТП-212 ф.4 ПС 35/10 кВ Гузицино с заменой провода на СИП и опор (24 шт) д.Яхробол, Некрасовский р-н (протяженность 1,1 км) | O_ЯР-4774 | 2024 | 2025 | 2.5216 | 3.026 | 3.471 | 0 | 3.471 | 3.1258 | 0.34525 | 0 | 3.026 | 3.1258 | 0 | 0.33087 | 2.7949 | 0 | 0 | 0 | 0 | 0 | 0 | 0 | 0 | 0 | 0 | 0 | 0 | 0
11.2.2.2 | Техперевооружение ВЛ 0,4 кВ №2 ТП-212 ф.4 ПС 35/10 кВ Гузицино с заменой провода на СИП и опор (34 шт) д.Яхробол, Некрасовский р-н (протяженность 1,5 км) | O_ЯР-4775 | 2024 | 2025 | 3.2203 | 3.8644 | 4.4345 | 0 | 4.4345 | 4.1145 | 0.32 | 0 | 3.8644 | 4.1145 | 0 | 0.40188 | 3.7126 | 0 | 0 | 0 | 0 | 0 | 0 | 0 | 0 | 0 | 0 | 0 | 0 | 0
11.2.2.2 | Техперевооружение ВЛ 0,4 кВ №1 ТП-213 ф.4 ПС 35/10 кВ Гузицино с заменой провода на СИП и опор (32 шт) д.Яхробол, Некрасовский р-н (протяженность 1,21 км) | O_ЯР-4776 | 2024 | 2025 | 2.7128 | 3.2553 | 3.735 | 0 | 3.735 | 3.623 | 0.11207 | 0 | 3.2553 | 3.623 | 0 | 0.36459 | 3.2584 | 0 | 0 | 0 | 0 | 0 | 0 | 0 | 0 | 0 | 0 | 0 | 0 | 0
11.2.2.2 | Техперевооружение ВЛ 0,4 кВ №2 ТП-213 ф.4 ПС 35/10 кВ Гузицино с заменой провода на СИП и опор (11 шт) д.Яхробол, Некрасовский р-н (протяженность 0,6 км) | O_ЯР-4777 | 2024 | 2025 | 1.618 | 1.9416 | 2.2163 | 0 | 2.2163 | 1.6697 | 0.5466 | 0 | 1.9416 | 1.6697 | 0 | 0.34675 | 1.323 | 0 | 0 | 0 | 0 | 0 | 0 | 0 | 0 | 0 | 0 | 0 | 0 | 0
11.2.2.2 | Техперевооружение ВЛ 10 кВ №8 ПС 35/10 кВ Нагорье с заменой провода на СИП и опор (12 шт) д.Святово, Переславский р-н (протяженность 0,7 км) | O_ЯР-4778 | 2024 | 2025 | 2.4567 | 2.948 | 3.3835 | 0 | 3.3835 | 2.2664 | 1.1171 | 0 | 2.948 | 2.2664 | 0 | 0.21359 | 2.0528 | 0 | 0 | 0 | 0 | 0 | 0 | 0 | 0 | 0 | 0 | 0 | 0 | 0
11.2.1.1 | Реконструкция с заменой ТП 10/0,4 кВ (0,560 на 0,630 МВА) КТП-833 ф.08 ПС 35/10 кВ Нагорье в рамках мероприятий по надежности э/с потребителей д.Святово, Переславский р-н (трансформаторная мощность 0,63 МВА) | O_ЯР-4779 | 2024 | 2025 | 4.8899 | 5.8679 | 6.4664 | 0 | 6.4664 | 3.7572 | 2.7092 | 0 | 5.8679 | 3.7572 | 0 | 3.4763 | 0.28089 | 0 | 0 | 0 | 0 | 0 | 0 | 0 | 0 | 0 | 0 | 0 | 0 | 0
11.2.2.2 | Техперевооружение ВЛ 0,4 кВ №1 ТП-833 ф.8 ПС 35/10 кВ Нагорье с заменой провода на СИП и опор (36 шт) д.Святово, Переславский р-н (протяженность 1,6 км) | O_ЯР-4780 | 2024 | 2025 | 5.6442 | 6.773 | 7.7736 | 0 | 7.7736 | 4.6628 | 3.1108 | 0 | 6.773 | 4.6628 | 0 | 0.4386 | 4.2242 | 0 | 0 | 0 | 0 | 0 | 0 | 0 | 0 | 0 | 0 | 0 | 0 | 0
11.2.2.2 | Техперевооружение ВЛ 0,4 кВ №2 ТП-596 ф.2 ПС 35/10 кВ Филимоново с заменой провода на СИП и опор, д.Филимоново, Переславский р-н (протяженность 1,0 км) | O_ЯР-4781 | 2024 | 2025 | 3.3047 | 3.9656 | 4.549 | 0 | 4.549 | 3.1235 | 1.4256 | 0 | 3.9656 | 3.1235 | 0 | 0.32854 | 2.7949 | 0 | 0 | 0 | 0 | 0 | 0 | 0 | 0 | 0 | 0 | 0 | 0 | 0
11.2.2.2 | Техперевооружение ВЛ 10 кВ №4 ПС 35/10 кВ Моделово-2 с заменой провода на СИП и опор, Ярославский р-н (протяженность 15,0 км) | O_ЯР-4782 | 2024 | 2025 | 90.2739 | 108.3287 | 124.7259 | 0 | 124.7259 | 72.0933 | 52.6326 | 0 | 108.3287 | 72.0933 | 0 | 2.013 | 70.0802 | 0 | 0 | 0 | 0 | 0 | 0 | 0 | 0 | 0 | 0 | 0 | 0 | 0
11.4 | Строительство ТП 10/0,4 кВ ф.2 РП-1 ЯЗДА ПС 110/10 кВ Радуга в рамках мероприятий по надежности э/с потребителей д.Красный бор, Ярославский р-н (трансформаторная мощность 0,1 МВА) | O_ЯР-4783 | 2024 | 2025 | 1.931 | 2.3172 | 2.6639 | 0 | 2.6639 | 1.6432 | 1.0207 | 0 | 2.3172 | 1.6432 | 0 | 0.097019 | 1.5462 | 0 | 0 | 0 | 0 | 0 | 0 | 0 | 0 | 0 | 0 | 0 | 0 | 0
11.4 | Строительство ответвления ВЛ 10 кВ ф.2 РП-1 ЯЗДА ПС 110/10 кВ Радуга до строящейся ТП 10/0,4 кВ в рамках мероприятий по надежности э/с потребителей д.Красный бор, Ярославский р-н (протяженность 0,5 км) | O_ЯР-4784 | 2024 | 2025 | 3.5801 | 4.2961 | 4.9385 | 0 | 4.9385 | 1.6145 | 3.324 | 0 | 4.2961 | 1.6145 | 0 | 0.098848 | 1.5157 | 0 | 0 | 0 | 0 | 0 | 0 | 0 | 0 | 0 | 0 | 0 | 0 | 0
11.4 | Строительство участка ВЛ 0,4 кВ №1 ТП-1214 ф.2 РП-1 ЯЗДА ПС 110/10 кВ Радуга до строящейся ТП 10/0,4 кВ для разделения нагрузки участка сети, д.Красный бор, Ярославский р-н (протяженность 0,1 км) | O_ЯР-4785 | 2024 | 2025 | 0.66961 | 0.80353 | 0.91914 | 0 | 0.91914 | 0.49075 | 0.42839 | 0 | 0.80353 | 0.49075 | 0 | 0.080494 | 0.41026 | 0 | 0 | 0 | 0 | 0 | 0 | 0 | 0 | 0 | 0 | 0 | 0 | 0
11.2.2.2 | Техперевооружение ВЛ 0,4 кВ №1 ТП-369 ф.2 ПС 220/110/10 кВ Ярославская заменой провода, опор и переводом нагрузки на новую ТП-1005, д.Митино, Ярославский р-н (протяженность 0,25 км) | O_ЯР-4786 | 2024 | 2025 | 0.6735 | 0.8082 | 0.92914 | 0 | 0.92914 | 0.77077 | 0.15837 | 0 | 0.8082 | 0.77077 | 0 | 0.045756 | 0.72502 | 0 | 0 | 0 | 0 | 0 | 0 | 0 | 0 | 0 | 0 | 0 | 0 | 0
11.4 | Строительство ответвления ВЛ 10 кВ ф.2 ПС 220/110/10 кВ Ярославская до строящейся ТП-1005 в рамках мероприятий по надежности э/с потребителей д.Митино, Ярославский р-н (протяженность 0,9 км) | O_ЯР-4787 | 2024 | 2025 | 5.8076 | 6.9692 | 8.0111 | 0 | 8.0111 | 2.5155 | 5.4956 | 0 | 6.9692 | 2.5155 | 0 | 0.15534 | 2.3601 | 0 | 0 | 0 | 0 | 0 | 0 | 0 | 0 | 0 | 0 | 0 | 0 | 0
11.4 | Строительство 2-х КЛ 10 кВ №5, 6 ПС 220/110/35/10 кВ Тверицкая до ТП-1978 для разделения нагрузки участка сети, г.Ярославль (протяженность 3,6 км) | O_ЯР-4788 | 2024 | 2025 | 28.6522 | 34.3826 | 39.4227 | 0 | 39.4227 | 12.3406 | 27.0821 | 0 | 34.3826 | 12.3406 | 0 | 1.4159 | 10.9248 | 0 | 0 | 0 | 0 | 0 | 0 | 0 | 0 | 0 | 0 | 0 | 0 | 0
11.2.1.2 | Модернизация ТП-1978 ф.2, 11 ПС 220/110/35/10 кВ Тверицкая с установкой камеры КСО РУ 10 кВ с вакуумным выключателем (2 шт) для разделения нагрузки участка сети, г.Ярославль | O_ЯР-4789 | 2024 | 2025 | 4.1642 | 4.997 | 5.7356 | 0 | 5.7356 | 0.67146 | 5.0641 | 0 | 4.997 | 0.67146 | 0 | 0.06219 | 0.60927 | 0 | 0 | 0 | 0 | 0 | 0 | 0 | 0 | 0 | 0 | 0 | 0 | 0
11.4 | Строительство КЛ 10 кВ - кабельная вставка ВЛ 10 кВ ф.3 ПС 220/35/10 кВ Пошехонье с изменением границ полосы отвода и охранных зон (Снятие ограничений в пользовании земельным участком МУ Администрация городского поселения Пошехонье Пошехонского МР, договор №42424578 от 14.12.23, г.Пошехонье; протяженность 0,172 км) | O_ЯР-4790 | 2024 | 2024 | 5.2912 | 6.3494 | 6.9709 | 0 | 6.9709 | 4.2879 | 2.683 | 0 | 6.3494 | 4.2879 | 0 | 4.2879 | 0 | 0 | 0 | 0 | 0 | 0 | 0 | 0 | 0 | 0 | 0 | 0 | 0 | 0
11.4 | Строительство КЛ 0,4 кВ - кабельная вставка ВЛ 0,4 кВ №4 ТП-443 ф.3 ПС 220/35/10 кВ Пошехонье с изменением границ полосы отвода и охранных зон (Снятие ограничений в пользовании земельным участком МУ Администрация г.п.Пошехонье Пошехонского м.р-на, договор №42424578 от 14.12.23, протяженность 0,185 км) | O_ЯР-4791 | 2024 | 2024 | 6.743 | 8.0916 | 8.8837 | 0 | 8.8837 | 3.9186 | 4.9651 | 0 | 8.0916 | 3.9186 | 0 | 3.9186 | 0 | 0 | 0 | 0 | 0 | 0 | 0 | 0 | 0 | 0 | 0 | 0 | 0 | 0
11.1.1.3 | Строительство 2-х КЛ 10 кВ в рассечку 1, 2 с.ш. ТП-1028 ПС 220/110/35/10 кВ Тверицкая до строящейся ТП-1975 для Техприсоединения ООО СЗ СК Высота договор №42383838 от 31.08.23 (до 670 кВт, протяженность 0,36 км, в том числе ГНБ - 0,13 км) | O_ЯР-4792 | 2024 | 2024 | 7.7535 | 9.3042 | 10.2149 | 0 | 10.2149 | 3.6492 | 6.5657 | 0 | 9.3042 | 3.6492 | 0 | 3.6492 | 0 | 0 | 0 | 0 | 0 | 0 | 0 | 0 | 0 | 0 | 0 | 0 | 0 | 0
11.1.1.3 | Строительство 2-х КЛ 0,4 кВ от строящейся ТП-1975 1, 2 с.ш ТП-1028 ПС 220/110/35/10 кВ Тверицкая до границ балансовой принадлежности Заявителя для Техприсоединения ООО СЗ СК Высота договор №42383838 от 31.08.23 (до 670 кВт; протяженность 0,20 км) | O_ЯР-4793 | 2024 | 2024 | 1.8381 | 2.2057 | 2.4216 | 0 | 2.4216 | 1.2653 | 1.1563 | 0 | 2.2057 | 1.2653 | 0 | 1.2653 | 0 | 0 | 0 | 0 | 0 | 0 | 0 | 0 | 0 | 0 | 0 | 0 | 0 | 0
11.1.1.3 | Строительство ТП-1975 1, 2 с.ш. ТП-1028 ПС 220/110/35/10 кВ Тверицка с трансформаторами 2х250 кВА для Техприсоединения ООО СЗ СК Высота договор №42383838 от 31.08.23 (до 670 кВт; трансформаторная мощность 0,5 МВА) | O_ЯР-4794 | 2024 | 2024 | 5.856 | 7.0272 | 7.7151 | 0 | 7.7151 | 5.7609 | 1.9541 | 0 | 7.0272 | 5.7609 | 0 | 5.7609 | 0 | 0 | 0 | 0 | 0 | 0 | 0 | 0 | 0 | 0 | 0 | 0 | 0 | 0
11.1.4.2 | Техперевооружение ПС 110//10/10 кВ Новоселки с заменой трансформаторов тока 10 кВ (3 шт) яч.205 для Техприсоединения ООО МБМ, договор №42395320 от 01.11.23 (свыше 670 кВт) | O_ЯР-4796 | 2024 | 2024 | 0.41465 | 0.49759 | 0.54629 | 0 | 0.54629 | 0.21584 | 0.33045 | 0 | 0.49759 | 0.21584 | 0 | 0.21584 | 0 | 0 | 0 | 0 | 0 | 0 | 0 | 0 | 0 | 0 | 0 | 0 | 0 | 0
11.1.1.3 | Строительство КЛ 10 кВ ф.205 ПС 110/10/10 кВ Новоселки с установкой разъединителей (1 шт), ПКУ (1 шт) до границы балансовой принадлежности Заявителя для Техприсоединения ООО МБМ договор №42395320 от 01.11.23 (свыше 670 кВт, протяженность 1,8 км, в том числе ГНБ - 0,1 км) | O_ЯР-4797 | 2024 | 2024 | 25.7802 | 30.9362 | 33.9645 | 0 | 33.9645 | 12.3334 | 21.6311 | 0 | 30.9362 | 12.3334 | 0 | 12.3334 | 0 | 0 | 0 | 0 | 0 | 0 | 0 | 0 | 0 | 0 | 0 | 0 | 0 | 0
11.2.1.2 | Техперевооружение ПС 110 кВ Рыбинского РЭС филиала Ярэнерго с заменой ячеек 6-10 кВ с вакуумными выключателями, микропроцессорными устройствами РЗА | O_ЯР-4800 | 2023 | 2024 | 46.4123 | 55.6948 | 60.98 | 0 | 60.98 | 32.978 | 28.002 | 0 | 55.6948 | 32.978 | 1.566 | 31.412 | 0 | 0 | 0 | 0 | 0 | 0 | 0 | 0 | 0 | 0 | 0 | 0 | 0 | 0
11.2.1.2 | Техперевооружение ПС 110 кВ Борисоглебского РЭС филиала Ярэнерго с заменой ячеек 6-10 кВ с вакуумными выключателями, микропроцессорными устройствами РЗА | O_ЯР-4801 | 2024 | 2026 | 100.0482 | 120.0579 | 144.1877 | 0 | 144.1877 | 37.931 | 106.2567 | 0 | 120.0579 | 37.931 | 0 | 1.0562 | 1.9121 | 34.9627 | 0 | 0 | 0 | 0 | 0 | 0 | 0 | 0 | 0 | 0 | 0 | 0
11.2.1.1 | Реконструкция ПС 35/10 кВ Соломидино с заменой трансформатора 4,0 на 6,3 МВА для ликвидации дефицита мощности (трансформаторная мощность 6,3 МВА) | O_ЯР-4802 | 2024 | 2025 | 35.6682 | 42.8019 | 48.5363 | 0 | 48.5363 | 4.1318 | 44.4045 | 0 | 42.8019 | 4.1318 | 0 | 1.4214 | 2.7104 | 0 | 0 | 0 | 0 | 0 | 0 | 0 | 0 | 0 | 0 | 0 | 0 | 0
11.2.2.1 | Реконструкция участка ВЛ 0,4 кВ №5 ТП-33 ф.316 ПС 110/6 кВ Северная с изменением границ полосы отвода и охранных зон (Снятие ограничений в пользовании земельным участком ООО СЗ Медик, договор №42437587 от 25.12.23, г.Ярославль; протяженность 0,105 км) | O_ЯР-4805 | 2024 | 2024 | 0.3148 | 0.37776 | 0.41474 | 0 | 0.41474 | 0.41029 | 0.0044506 | 0 | 0.37776 | 0.41029 | 0 | 0.41029 | 0 | 0 | 0 | 0 | 0 | 0 | 0 | 0 | 0 | 0 | 0 | 0 | 0 | 0
11.1.1.3 | Строительство ответвления 2-цепной ВЛ 110 кВ оп.415 ВЛ 110 кВ Трубеж - Шурскол, Неро - Беклемишево с заходами на строящуюся ПС 110 кВ Деболовская для Техприсоединения ОАО РЖД, договор №42278260 от 27.12.23 (свыше 670 кВт; протяженность 3,3 км) | O_ЯР-4806 | 2024 | 2026 | 74.0025 | 88.803 | 102.7966 | 0 | 102.7966 | 95.5229 | 7.2737 | 0 | 88.803 | 95.5229 | 0 | 0 | 87.2201 | 8.3028 | 0 | 0 | 0 | 0 | 0 | 0 | 0 | 0 | 0 | 0 | 0 | 0
11.1.1.3 | Строительство ответвления 2-цепной ВЛ 110 кВ оп.303 ВЛ 110 кВ Трубеж - Шурскол, Неро - Беклемишево с заходами на строящуюся ПС 110 кВ Сильницы для Техприсоединения ОАО РЖД, договор №42278323 от 27.12.23 (свыше 670 кВт; протяженность 6,5 км) | O_ЯР-4808 | 2024 | 2025 | 216.282 | 259.5384 | 299.2221 | 0 | 299.2221 | 240.8128 | 58.4093 | 0 | 259.5384 | 240.8128 | 0 | 0 | 240.8128 | 0 | 0 | 0 | 0 | 0 | 0 | 0 | 0 | 0 | 0 | 0 | 0 | 0
11.1.1.3 | Строительство 4-х КЛ 6 кВ в рассечку РП-61 - ТП-413 1, 2 с.ш. ПС 110/10/6 кВ Депо до строящейся ТП 6/0,4 кВ для Техприсоединения ГКУ ЯО Единая служба заказчика договор №42402079 от 14.12.23 (свыше 670 кВт, протяженность 2,2 км, в том числе ГНБ - 0,88 км) | O_ЯР-4812 | 2024 | 2025 | 32.4745 | 38.9694 | 44.8428 | 0 | 44.8428 | 13.8855 | 30.9573 | 0 | 38.9694 | 13.8855 | 0 | 0.55143 | 13.3341 | 0 | 0 | 0 | 0 | 0 | 0 | 0 | 0 | 0 | 0 | 0 | 0 | 0
11.1.1.3 | Строительство 6-х КЛ 0,4 кВ от строящейся ТП 6/0,4 кВ РП-61 1, 2 с.ш. ПС 110/10/6 кВ Депо до границ участка Заявителя для Техприсоединения ГКУ ЯО Единая служба заказчика договор №42402079 от 14.12.23 (свыше 670 кВт, протяженность 0,36 км) | O_ЯР-4813 | 2024 | 2025 | 2.4748 | 2.9698 | 3.4193 | 0 | 3.4193 | 1.5679 | 1.8514 | 0 | 2.9698 | 1.5679 | 0 | 0.043565 | 1.5243 | 0 | 0 | 0 | 0 | 0 | 0 | 0 | 0 | 0 | 0 | 0 | 0 | 0
11.1.1.3 | Строительство 4-х КЛ 0,4 кВ от строящейся ТП 6/0,4 кВ РП-61 1, 2 с.ш. ПС 110/10/6 кВ Депо до границ участка Заявителя для Техприсоединения ГКУ ЯО Единая служба заказчика договор №42402079 от 14.12.23 (свыше 670 кВт, протяженность 1,6 км, в том числе ГНБ - 0,8 км) | O_ЯР-4814 | 2024 | 2025 | 22.5101 | 27.0121 | 31.0974 | 0 | 31.0974 | 18.8845 | 12.2129 | 0 | 27.0121 | 18.8845 | 0 | 0.56992 | 18.3146 | 0 | 0 | 0 | 0 | 0 | 0 | 0 | 0 | 0 | 0 | 0 | 0 | 0
11.1.1.3 | Строительство ТП 6/0,4 кВ РП-61 - ТП-413 1, 2 с.ш. ПС 110/10/6 кВ Депо с трансформаторами 2х1000 кВА с установкой ПКУ (2 шт) для Техприсоединения ГКУ ЯО Единая служба заказчика договор №42402079 от 14.12.23 (свыше 670 кВт; трансформаторная мощность 2,0 МВА) | O_ЯР-4815 | 2024 | 2025 | 28.5989 | 34.3187 | 39.5267 | 0 | 39.5267 | 23.7631 | 15.7636 | 0 | 34.3187 | 23.7631 | 0 | 0.496 | 23.2671 | 0 | 0 | 0 | 0 | 0 | 0 | 0 | 0 | 0 | 0 | 0 | 0 | 0
11.2.2.2 | Комплексное приведение просек к нормативному состоянию (расширение просек: 2024 - 31,202 га) | O_ЯР-4820 | 2023 | 2024 | 18.1788 | 21.8145 | 23.0774 | 0 | 23.0774 | 19.438 | 3.6393 | 0 | 21.8145 | 19.438 | 12.3325 | 7.1055 | 0 | 0 | 0 | 0 | 0 | 0 | 0 | 0 | 0 | 0 | 0 | 0 | 0 | 0
11.2.4.2 | Модернизация внешнего ограждения (0,8 км) ПС 110 кВ Западная с установкой оборудования систем видеонаблюдения | O_ЯР-4823 | 2023 | 2025 | 15.5478 | 18.6574 | 21.3652 | 0 | 21.3652 | 16.8625 | 4.5026 | 0 | 18.6574 | 16.8625 | 0.26926 | 1.8038 | 14.7895 | 0 | 0 | 0 | 0 | 0 | 0 | 0 | 0 | 0 | 0 | 0 | 0 | 0
11.2.1.2 | Модернизация РП (ТП) 6-10/0,4 кВ филиала Ярэнерго с установкой оборудования систем дистанционного контроля доступа (2024: 16 объектов) | O_ЯР-4843 | 2024 | 2025 | 9.1948 | 11.0337 | 12.6644 | 0 | 12.6644 | 10.949 | 1.7154 | 0 | 11.0337 | 10.949 | 0 | 1.0166 | 9.9324 | 0 | 0 | 0 | 0 | 0 | 0 | 0 | 0 | 0 | 0 | 0 | 0 | 0
11.2.1.2 | Модернизация РП (ТП) 6-10/0,4 кВ филиала Ярэнерго с установкой оборудования систем дистанционного контроля доступа (2025: 16 объектов) | O_ЯР-4844 | 2025 | 2026 | 4.6683 | 5.602 | 6.7438 | 0 | 6.7438 | 2.3689 | 4.375 | 0 | 5.602 | 2.3689 | 0 | 0 | 0.12739 | 2.2415 | 0 | 0 | 0 | 0 | 0 | 0 | 0 | 0 | 0 | 0 | 0 | 0
11.2.1.2 | Модернизация РП (ТП) 6-10/0,4 кВ филиала Ярэнерго с установкой оборудования систем дистанционного контроля доступа (2026: 16 объектов) | O_ЯР-4845 | 2026 | 2026 | 4.6683 | 5.602 | 6.76 | 0 | 6.76 | 2.0592 | 4.7008 | 0 | 5.602 | 2.0592 | 0 | 0 | 0 | 2.0592 | 0 | 0 | 0 | 0 | 0 | 0 | 0 | 0 | 0 | 0 | 0 | 0
11.2.1.2 | Модернизация РП (ТП) 6-10/0,4 кВ филиала Ярэнерго с установкой оборудования систем дистанционного контроля доступа (2027: 15 объектов) | O_ЯР-4846 | 2027 | 2027 | 4.4031 | 5.2838 | 6.6681 | 0 | 6.6681 | 1.9305 | 4.7376 | 0 | 5.2838 | 1.9305 | 0 | 0 | 0 | 0 | 1.9305 | 0 | 0 | 0 | 0 | 0 | 0 | 0 | 0 | 0 | 0 | 0
11.2.1.2 | Модернизация РП (ТП) 6-10/0,4 кВ филиала Ярэнерго с установкой оборудования систем дистанционного контроля доступа (2028: 15 объектов) | O_ЯР-4847 | 2028 | 2028 | 4.4031 | 5.2838 | 6.9735 | 0 | 6.9735 | 1.9305 | 5.043 | 0 | 5.2838 | 1.9305 | 0 | 0 | 0 | 0 | 0 | 1.9305 | 0 | 0 | 0 | 0 | 0 | 0 | 0 | 0 | 0 | 0
11.1.1.3 | Строительство 2-х КЛ 6 кВ в рассечку ТП-23 - ТП-2018 1 с.ш. ПС 110/6 кВ Орион до строящейся ТП 6/0,4 кВ для Техприсоединения ООО СЗ С.К. Высота договор №42418574 от 29.12.23 (до 670 кВт, протяженность 0,66 км) | O_ЯР-4848 | 2024 | 2024 | 5.4268 | 6.5121 | 7.1496 | 0 | 7.1496 | 3.0152 | 4.1344 | 0 | 6.5121 | 3.0152 | 0 | 3.0152 | 0 | 0 | 0 | 0 | 0 | 0 | 0 | 0 | 0 | 0 | 0 | 0 | 0 | 0
11.1.1.3 | Строительство 2-х КЛ 6 кВ в рассечку ТП-23 - ТП-279 2 с.ш. ПС 110/6 кВ Орион до строящейся ТП 6/0,4 кВ для Техприсоединения ООО СЗ С.К. Высота договор №42418574 от 29.12.23 (до 670 кВт, протяженность 0,66 км) | O_ЯР-4849 | 2024 | 2024 | 6.7395 | 8.0875 | 8.8791 | 0 | 8.8791 | 3.0152 | 5.864 | 0 | 8.0875 | 3.0152 | 0 | 3.0152 | 0 | 0 | 0 | 0 | 0 | 0 | 0 | 0 | 0 | 0 | 0 | 0 | 0 | 0
11.1.1.3 | Строительство 4-х КЛ 0,4 кВ от строящейся ТП 10/0,4 кВ ТП-23 1, 2 с.ш. ПС 110/6 кВ Орион до границ балансовой принадлежности Заявителя для Техприсоединения ООО СЗ С.К. Высота договор №42418574 от 29.12.23 (до 670 кВт, протяженность 0,46 км) | O_ЯР-4850 | 2024 | 2024 | 2.2186 | 2.6623 | 2.923 | 0 | 2.923 | 1.7062 | 1.2168 | 0 | 2.6623 | 1.7062 | 0 | 1.7062 | 0 | 0 | 0 | 0 | 0 | 0 | 0 | 0 | 0 | 0 | 0 | 0 | 0 | 0
11.1.1.3 | Строительство ТП 6/0,4 кВ ТП-23 1, 2 с.ш. ПС 110/6 кВ Орион с трансформаторами 2х250 кВА для Техприсоединения ООО СЗ С.К. Высота договор №42418574 от 29.12.23 (до 670 кВт, трансформаторная мощность 0,5 МВА) | O_ЯР-4851 | 2024 | 2024 | 5.856 | 7.0272 | 7.7151 | 0 | 7.7151 | 6.5955 | 1.1196 | 0 | 7.0272 | 6.5955 | 0 | 6.5955 | 0 | 0 | 0 | 0 | 0 | 0 | 0 | 0 | 0 | 0 | 0 | 0 | 0 | 0
11.1.1.3 | Строительство 2-х КЛ 10 кВ 1, 2 с.ш. ТП-1357 ПС 110/10 кВ Брагино, ф.301 ПС 110/10/6 кВ Депо с установкой ПКУ (2 шт) до границ балансовой принадлежности Заявителя для Техприсоединения ООО СЗ Техстрой договор №42374081 от 10.01.24 (свыше 670 кВт, протяженность 0,52 км, в том числе ГНБ - 0,4 км) | O_ЯР-4852 | 2024 | 2026 | 12.1102 | 14.5322 | 17.4796 | 0 | 17.4796 | 4.5389 | 12.9407 | 0 | 14.5322 | 4.5389 | 0 | 0.16312 | 0 | 4.3758 | 0 | 0 | 0 | 0 | 0 | 0 | 0 | 0 | 0 | 0 | 0 | 0
11.1.4.2 | Модернизация ТП-1357 ПС 110/10 кВ Брагино, ф.301 ПС 110/10/6 кВ Депо с установкой камер КСО 10 кВ (2 шт) с выключателем нагрузки для Техприсоединения ООО СЗ Техстрой договор №42374081 от 10.01.24 (свыше 670 кВт) | O_ЯР-4853 | 2024 | 2026 | 5.9807 | 7.1769 | 8.5983 | 0 | 8.5983 | 0.77165 | 7.8266 | 0 | 7.1769 | 0.77165 | 0 | 0.061535 | 0 | 0.71012 | 0 | 0 | 0 | 0 | 0 | 0 | 0 | 0 | 0 | 0 | 0 | 0
11.1.1.3 | Строительство 2-х КЛ 6 кВ в рассечку ТП-795 - ТП-796 2 с.ш. ПС 110/6 кВ Институтская до строящейся ТП 10/0,4 кВ для Техприсоединения ООО СЗ СтройИнвестПроект договор №42428324 от 09.01.24 (до 670 кВт, протяженность 0,42 км) | O_ЯР-4854 | 2024 | 2024 | 3.8737 | 4.6484 | 5.1035 | 0 | 5.1035 | 2.0292 | 3.0743 | 0 | 4.6484 | 2.0292 | 0 | 2.0292 | 0 | 0 | 0 | 0 | 0 | 0 | 0 | 0 | 0 | 0 | 0 | 0 | 0 | 0
11.1.1.3 | Строительство 2-х КЛ 6 кВ в рассечку ТП-732 - ТП-796 1 с.ш. ПС 110/6 кВ Институтская до строящейся ТП 10/0,4 кВ для Техприсоединения ООО СЗ СтройИнвестПроект договор №42428324 от 09.01.24 (до 670 кВт, протяженность 0,44 км) | O_ЯР-4855 | 2024 | 2024 | 3.9067 | 4.6881 | 5.147 | 0 | 5.147 | 2.0474 | 3.0996 | 0 | 4.6881 | 2.0474 | 0 | 2.0474 | 0 | 0 | 0 | 0 | 0 | 0 | 0 | 0 | 0 | 0 | 0 | 0 | 0 | 0
11.1.1.3 | Строительство 6-ти КЛ 0,4 кВ от строящейся ТП 10/0,4 кВ ТП-1796 1, 2 с.ш. ПС 110/6 кВ Институтская до границ балансовой принадлежности Заявителя для Техприсоединения ООО СЗ СтройИнвестПроект договор №42428324 от 09.01.24 (до 670 кВт, протяженность 1,2 км) | O_ЯР-4856 | 2024 | 2024 | 4.5669 | 5.4803 | 6.0168 | 0 | 6.0168 | 4.2294 | 1.7873 | 0 | 5.4803 | 4.2294 | 0 | 4.2294 | 0 | 0 | 0 | 0 | 0 | 0 | 0 | 0 | 0 | 0 | 0 | 0 | 0 | 0
11.1.1.3 | Строительство ТП 10/0,4 кВ ТП-796 1, 2 с.ш. ПС 110/6 кВ Институтская с трансформаторами 2х630 кВА для Техприсоединения ООО СЗ СтройИнвестПроект договор №42428324 от 09.01.24 (до 670 кВт, трансформаторная мощность 1,26 МВА) | O_ЯР-4857 | 2024 | 2025 | 24.0631 | 28.8757 | 32.3623 | 0 | 32.3623 | 27.0981 | 5.2642 | 0 | 28.8757 | 27.0981 | 0 | 15.8411 | 11.257 | 0 | 0 | 0 | 0 | 0 | 0 | 0 | 0 | 0 | 0 | 0 | 0 | 0
11.1.1.3 | Строительство 6-ти КЛ 0,4 кВ от строящейся ТП 10/0,4 кВ ТП-455 1, 2 с.ш. ПС 110/10 кВ Перевал до границ балансовой принадлежности Заявителя для Техприсоединения ООО СЗ Строительное управление №5 договор №42446122 от 09.01.24 (до 670 кВт, протяженность 3,35 км) | O_ЯР-4858 | 2024 | 2025 | 12.7493 | 15.2992 | 17.5157 | 0 | 17.5157 | 10.1635 | 7.3522 | 0 | 15.2992 | 10.1635 | 0 | 1.4816 | 8.6819 | 0 | 0 | 0 | 0 | 0 | 0 | 0 | 0 | 0 | 0 | 0 | 0 | 0
11.1.1.3 | Строительство КЛ 10 кВ ПС 110/10/10 кВ Новоселки с установкой концевой опоры ВЛ 10 кВ с ПКУ (1 шт) на границе балансовой принадлежности Заявителя для Техприсоединения ООО Отрада договор №42396912 от 03.11.23 (до 670 кВт, протяженность 1,9 км, в том числе ГНБ - 0,1 км) | O_ЯР-4861 | 2024 | 2024 | 21.8726 | 26.2471 | 28.8164 | 0 | 28.8164 | 10.6168 | 18.1995 | 0 | 26.2471 | 10.6168 | 0 | 10.6168 | 0 | 0 | 0 | 0 | 0 | 0 | 0 | 0 | 0 | 0 | 0 | 0 | 0 | 0
11.1.4.2 | Техперевооружение ПС 110/10/10 кВ Новоселки с заменой трансформаторов тока 10 кВ (3 шт) для Техприсоединения ООО Отрада договор №42396912 от 03.11.23 (до 670 кВт) | O_ЯР-4862 | 2024 | 2024 | 0.4572 | 0.54865 | 0.60235 | 0 | 0.60235 | 0.22779 | 0.37456 | 0 | 0.54865 | 0.22779 | 0 | 0.22779 | 0 | 0 | 0 | 0 | 0 | 0 | 0 | 0 | 0 | 0 | 0 | 0 | 0 | 0
11.1.1.3 | Строительство 2-х КЛ 0,4 кВ 1, 2 с.ш. ТП-1746 ПС 110/6 кВ Южная до границ балансовой принадлежности Заявителя для Техприсоединения ООО СЗ СоколСтрой договор №42450338 от 02.02.24 (до 670 кВт, протяженность 1,08 км, в том числе ГНБ - 0,54 км) | O_ЯР-4863 | 2024 | 2025 | 21.954 | 26.3447 | 30.3399 | 0 | 30.3399 | 11.053 | 19.2869 | 0 | 26.3447 | 11.053 | 0 | 0.25146 | 10.8015 | 0 | 0 | 0 | 0 | 0 | 0 | 0 | 0 | 0 | 0 | 0 | 0 | 0
11.1.1.3 | Строительство 2-х КЛ 10 кВ 1, 2 с.ш. ТП-1745 ПС 110/6 кВ Южная до строящейся ТП 6/0,4/2х250 кВА для Техприсоединения ООО СЗ СоколСтрой договор №42450338 от 02.02.24 (до 670 кВт, протяженность 0,32 км) | O_ЯР-4864 | 2024 | 2025 | 3.1361 | 3.7634 | 4.3282 | 0 | 4.3282 | 1.7855 | 2.5427 | 0 | 3.7634 | 1.7855 | 0 | 0.091506 | 1.694 | 0 | 0 | 0 | 0 | 0 | 0 | 0 | 0 | 0 | 0 | 0 | 0 | 0
11.1.4.2 | Модернизация ТП-1745 ПС 110/6 кВ Южная с установкой камер КСО 10 кВ (2 шт) с выключателями нагрузки для Техприсоединения ООО СЗ СоколСтрой договор №42450338 от 02.02.24 (до 670 кВт) | O_ЯР-4865 | 2024 | 2025 | 5.9807 | 7.1769 | 8.2436 | 0 | 8.2436 | 0.74018 | 7.5034 | 0 | 7.1769 | 0.74018 | 0 | 0.05751 | 0.68267 | 0 | 0 | 0 | 0 | 0 | 0 | 0 | 0 | 0 | 0 | 0 | 0 | 0
11.1.1.3 | Строительство ТП 6/0,4/2х250 кВА ТП-1748 1, 2 с.ш. ПС 110/6 кВ Южная для Техприсоединения ООО СЗ СоколСтрой договор №42450338 от 02.02.24 (до 670 кВт, трансформаторная мощность 0,5 МВА) | O_ЯР-4866 | 2024 | 2025 | 5.856 | 7.0272 | 8.0913 | 0 | 8.0913 | 6.9166 | 1.1746 | 0 | 7.0272 | 6.9166 | 0 | 0.18558 | 6.7311 | 0 | 0 | 0 | 0 | 0 | 0 | 0 | 0 | 0 | 0 | 0 | 0 | 0
11.1.1.3 | Строительство 2-х КЛ 0,4 кВ от строящейся ТП 6/0,4/2х250 кВА ТП-1748 1, 2 с.ш. ПС 110/10 кВ Южная до границ балансовой принадлежности Заявителя для Техприсоединения ООО СЗ СоколСтрой договор №42450338 от 02.02.24 (до 670 кВт, протяженность 0,34 км) | O_ЯР-4867 | 2024 | 2025 | 1.9318 | 2.3182 | 2.6694 | 0 | 2.6694 | 1.7496 | 0.91988 | 0 | 2.3182 | 1.7496 | 0 | 0.043565 | 1.706 | 0 | 0 | 0 | 0 | 0 | 0 | 0 | 0 | 0 | 0 | 0 | 0 | 0
11.4 | Строительство участков КЛ 10 кВ ф.608, 615 ПС 110/35/10 кВ Ростов до строящейся РП-1 (протяженность 0,715 км) | O_ЯР-4868 | 2023 | 2025 | 7.272 | 8.7265 | 9.9717 | 0 | 9.9717 | 3.4144 | 6.5573 | 0 | 8.7265 | 3.4144 | 0.20201 | 0.19968 | 3.0127 | 0 | 0 | 0 | 0 | 0 | 0 | 0 | 0 | 0 | 0 | 0 | 0 | 0
11.1.1.3 | Строительство ВЛ 10 кВ - воздушный участок ответвления оп.1-8 ВЛ 10 кВ №3 ПС 35/10 кВ Дубки с установкой ответвительной арматуры, пункта секционирования с использованием реклоузеров (1 шт), разъединителей (2 шт), ПКУ (1 шт) до границы участка Заявителя для Техприсоединения ИП Снятков А.А. договор №42441056 от 05.02.24 (до 670 кВт, протяженность 0,8 км) | O_ЯР-4869 | 2024 | 2025 | 9.3331 | 11.1997 | 12.9002 | 0 | 12.9002 | 7.4929 | 5.4073 | 0 | 11.1997 | 7.4929 | 0 | 0.14464 | 7.3482 | 0 | 0 | 0 | 0 | 0 | 0 | 0 | 0 | 0 | 0 | 0 | 0 | 0
11.1.1.3 | Строительство КЛ 10 кВ - кабельный участок ответвления оп.1-8 ВЛ 10 кВ №3 ПС 35/10 кВ Дубки до границы участка Заявителя для Техприсоединения ИП Снятков А.А. договор №42441056 от 05.02.24 (до 670 кВт, протяженность 0,3 км) | O_ЯР-4870 | 2024 | 2025 | 2.8146 | 3.3775 | 3.8843 | 0 | 3.8843 | 1.766 | 2.1183 | 0 | 3.3775 | 1.766 | 0 | 0.091506 | 1.6745 | 0 | 0 | 0 | 0 | 0 | 0 | 0 | 0 | 0 | 0 | 0 | 0 | 0
11.2.2.1 | Реконструкция участка ВЛ 10 кВ №5 ПС 35/10 кВ Красное с изменением границ полосы отвода и охранных зон (Снятие ограничений в пользовании земельным участком Захарян А.С, договор №42472035 от 11.03.24, с.Ям, Переславский р-он; протяженность 0,055 км) | O_ЯР-4876 | 2024 | 2024 | 1.2122 | 1.4547 | 1.5971 | 0 | 1.5971 | 0.29505 | 1.302 | 0 | 1.4547 | 0.29505 | 0 | 0.29505 | 0 | 0 | 0 | 0 | 0 | 0 | 0 | 0 | 0 | 0 | 0 | 0 | 0 | 0
11.2.2.1 | Реконструкция участка ВЛ 0,4 кВ №7 ТП-227 ф.5 ПС 35/10 кВ Гузицино с изменением границ полосы отвода и охранных зон (Снятие ограничений в пользовании земельным участком ООО Метео Плюс, договор №42466677 от 07.03.24, Некрасовский р-он, рп.Красный Профинтерн; протяженность 0,04 км) | O_ЯР-4891 | 2024 | 2024 | 0.5544 | 0.66529 | 0.73041 | 0 | 0.73041 | 0.11458 | 0.61583 | 0 | 0.66529 | 0.11458 | 0 | 0.11458 | 0 | 0 | 0 | 0 | 0 | 0 | 0 | 0 | 0 | 0 | 0 | 0 | 0 | 0
11.2.2.1 | Реконструкция участка ВЛ 10 кВ №8 ПС 35/10 кВ Брейтово с изменением границ полосы отвода и охранных зон (Снятие ограничений в пользовании земельным участком ООО Брейтовчанка-Н, договор №42453375 от 13.05.24, с.Брейтово, Брейтовский р-он; протяженность 0,18 км) | O_ЯР-4897 | 2025 | 2025 | 0.67254 | 0.80705 | 0.93045 | 0 | 0.93045 | 0.26348 | 0.66697 | 0 | 0.80705 | 0.26348 | 0 | 0 | 0.26348 | 0 | 0 | 0 | 0 | 0 | 0 | 0 | 0 | 0 | 0 | 0 | 0 | 0
11.2.2.1 | Реконструкция ВЛ 0,4 кВ №2 ТП-585 ф.6 ПС 35/10 кВ Урожай с изменением границ полосы отвода и охранных зон (Снятие ограничений в пользовании земельным участком ООО СК Сокол, договор №42263973 от 22.12.22, Ярославский р-он, с.Туношна; протяженность 0,23 км) | O_ЯР-4898 | 2024 | 2024 | 0.71857 | 0.86228 | 0.94669 | 0 | 0.94669 | 0.2503 | 0.69638 | 0 | 0.86228 | 0.2503 | 0 | 0.2503 | 0 | 0 | 0 | 0 | 0 | 0 | 0 | 0 | 0 | 0 | 0 | 0 | 0 | 0
11.2.2.1 | Реконструкция участка ВЛ 0,4 кВ №1 ТП-269 ф.4 ПС 110/35/10 кВ Лом с изменением границ полосы отвода и охранных зон (Снятие ограничений в пользовании земельным участком Бергер Г.Л, договор №42464838 от 11.03.24, Большесельский р-он, д.Ромашино; протяженность 0,09 км) | O_ЯР-4899 | 2024 | 2024 | 0.47114 | 0.56537 | 0.62072 | 0 | 0.62072 | 0.2409 | 0.37982 | 0 | 0.56537 | 0.2409 | 0 | 0.2409 | 0 | 0 | 0 | 0 | 0 | 0 | 0 | 0 | 0 | 0 | 0 | 0 | 0 | 0
11.2.2.1 | Реконструкция ВЛ 0,4 кВ №1,2,3,6,7 ТП-290 ф.2 ПС 110/35/10 кВ Пречистое с изменением границ полосы отвода и охранных зон (Снятие ограничений в пользовании земельным участком Администрация городского поселения Пречистое Ярославской области, договор №42448622 от 05.02.24, Первомайский р-он, рп.Пречистое; протяженность 0,41 км) | O_ЯР-4900 | 2025 | 2025 | 1.5172 | 1.8207 | 2.0991 | 0 | 2.0991 | 1.7974 | 0.30165 | 0 | 1.8207 | 1.7974 | 0 | 0 | 1.7974 | 0 | 0 | 0 | 0 | 0 | 0 | 0 | 0 | 0 | 0 | 0 | 0 | 0
11.2.2.1 | Реконструкция участка ВЛ 10 кВ №2 ПС 110/10 кВ Юрьевская Слобода с изменением границ полосы отвода и охранных зон (Снятие ограничений в пользовании земельным участком ЗАО Центрстройсвет, договор №42501122 от 20.05.24, рп.Ишня, Ростовский р-он; протяженность 0,28 км) | O_ЯР-4907 | 2024 | 2024 | 2.355 | 2.826 | 3.1026 | 0 | 3.1026 | 1.7171 | 1.3855 | 0 | 2.826 | 1.7171 | 0 | 1.7171 | 0 | 0 | 0 | 0 | 0 | 0 | 0 | 0 | 0 | 0 | 0 | 0 | 0 | 0
11.1.1.3 | Строительство 2-х КЛ 10 кВ от строящейся КТП 10/0,4/2х1000 кВА 1, 2 с.ш. РП-5 ОСК ПС 110/35/10 кВ Ростов до строящейся КТП 10/0,4/2х400 кВА для Техприсоединения ГКУ ЯО Единая служба заказчика договор №42336510 от 23.06.23, г.Ростов (свыше 670 кВ, протяженность 0,1 км) | O_ЯР-4909 | 2024 | 2025 | 1.9903 | 2.3883 | 2.7428 | 0 | 2.7428 | 0.63416 | 2.1087 | 0 | 2.3883 | 0.63416 | 0 | 0.051629 | 0.58254 | 0 | 0 | 0 | 0 | 0 | 0 | 0 | 0 | 0 | 0 | 0 | 0 | 0
11.2.2.1 | Реконструкция КЛ 6 кВ ф.15 ПС 220/110/6 кВ Вега с изменением границ полосы отвода и охранных зон (Снятие ограничений в пользовании земельным участком ООО Волга Эстейт, договор №42493803 от 30.05.24, г.Углич, протяженность 0,15 км) | O_ЯР-4910 | 2025 | 2025 | 2.1874 | 2.6249 | 3.0263 | 0 | 3.0263 | 1.7924 | 1.2338 | 0 | 2.6249 | 1.7924 | 0 | 0 | 1.7924 | 0 | 0 | 0 | 0 | 0 | 0 | 0 | 0 | 0 | 0 | 0 | 0 | 0
11.4 | Строительство КЛ 0,4 кВ №23 ТП-045 ф.15 ПС 220/110/6 кВ Вега с изменением границ полосы отвода и охранных зон (Снятие ограничений в пользовании земельным участком ООО Волга Эстейт, договор №42493803 от 30.05.24, г.Углич, протяженность 0,26 км) | O_ЯР-4911 | 2025 | 2025 | 2.1296 | 2.5555 | 2.9462 | 0 | 2.9462 | 2.0272 | 0.91896 | 0 | 2.5555 | 2.0272 | 0 | 0 | 2.0272 | 0 | 0 | 0 | 0 | 0 | 0 | 0 | 0 | 0 | 0 | 0 | 0 | 0
11.2.2.1 | Реконструкция ВЛ 0,4 кВ №23 ТП-045 ф.15 ПС 220/110/6 кВ Вега с изменением границ полосы отвода и охранных зон (Снятие ограничений в пользовании земельным участком ООО Волга Эстейт, договор №42493803 от 30.05.24, г.Углич; протяженность 0,04 км) | O_ЯР-4912 | 2025 | 2025 | 0.57477 | 0.68973 | 0.79519 | 0 | 0.79519 | 0.74971 | 0.04548 | 0 | 0.68973 | 0.74971 | 0 | 0 | 0.74971 | 0 | 0 | 0 | 0 | 0 | 0 | 0 | 0 | 0 | 0 | 0 | 0 | 0
11.2.2.1 | Реконструкция ВЛ 0,4 кВ №4 ТП-587 ф.4 ПС 35/10 кВ Туношна с изменением границ полосы отвода и охранных зон (Снятие ограничений в пользовании земельным участком Елфимова И.Н, договор №42464408 от 11.06.24, Ярославский р-он, с.Туношна; протяженность 0,214 км) | O_ЯР-4913 | 2025 | 2025 | 2.0994 | 2.5192 | 2.9044 | 0 | 2.9044 | 0.80139 | 2.103 | 0 | 2.5192 | 0.80139 | 0 | 0 | 0.80139 | 0 | 0 | 0 | 0 | 0 | 0 | 0 | 0 | 0 | 0 | 0 | 0 | 0
11.1.1.3 | Строительство КЛ 6 кВ в рассечку ТП-18 - ТП-23 2 с.ш. ПС 110/6 кВ Орион для Техприсоединения ООО СЗ Премьера договор №42097482 от 13.08.21 (до 670 кВт, протяженность 0,046 км) | O_ЯР-4914 | 2024 | 2024 | 1.3386 | 1.6063 | 1.7636 | 0 | 1.7636 | 0.1311 | 1.6325 | 0 | 1.6063 | 0.1311 | 0 | 0.1311 | 0 | 0 | 0 | 0 | 0 | 0 | 0 | 0 | 0 | 0 | 0 | 0 | 0 | 0

## 20.4
Раздел 4. Индексы-дефляторы инвестиций в основной капитал (капитальных вложений)
Инвестиционная программа ООО "Первая сетевая компания"
полное наименование субъекта электроэнергетики
Год раскрытия информации: 2025 год
Наименование | Годы
| 2023 | 2024 | 2025 | 2026 | 2027 | 2028 | 2029 | 2030 | 2031 | 2032 | 2033
Индекс-дефлятор | 1.091 | 1.0911 | 1.0782 | 1.0526 | 1.0442 | 1.0442 | 1.0442 | 1.0442 | 1.0442 | 1.0442 | 1.0442